## Find
|  | TỒN |  |  |  | Phân loại đồng ống 20.8 | [10 empty] | LME
| 1 | 2 | 3 | 4 | 5 | 3 | 4 | 5 | 6 | 7 | 8 | 9 | 10 | 11 | 12 | 13 | 253000 | Giá 253
|  | HN | ALL | <>HCM | HCM | VAT | ĐVT | Quy cách | Đóng gói | Kg | ĐK | Dày | Dài | Đặc thù | Dị DA | Hệ số | chua VAT
ống đồng | DOC0635081 | 339 | 833 | 339 | 494 | 10% | Cuộn | Cuộn 15m | 12 | 1.9507 | 06.35 | 0.81 | 15 | 0 | Không | 0% | 448654.7394
| DOC0952081 | 0 | 231 | 0 | 231 | 10% | Cuộn | Cuộn 15m | 9 | 3.0669 | 09.52 | 0.81 | 15 | 0 | Không | 0% | 705375.9531
ống thẳng | DOT2222100 | 286 | 467 | 299 | 168 | 10% | Cây | Cây 2.9m | 20 | 1.7834 | 22.22 | 1.00 | 2.9 | 0 | Không | 0% | 410175.3852
| DOT2858100 | 96 | 352 | 104 | 248 | 10% | Cây | Cây 2.9m | 12 | 2.3179 | 28.58 | 1.00 | 2.9 | 0 | Không | 0% | 533112.0228
XỐP ỐNG
[6 empty] | 3 | 4 | 5 | 6
[6 empty] | VAT | Tỷ lệ K | Giá niêm yết | Giá chưa VAT | [7 empty] | -15 | giảm 15%
superlon | XBOSVN006X19 | 3616 | 5362 | 3616 | 1746 | 10% | 0% | 21230 | 19300 | [7 empty] | 16405
[7 empty] | ỐG+BTT TAISEI(6) | [9 empty] | -6.5 | giảm 6,5%
[7 empty] | ĐVT | Giá bán chưa VAT | Được cộng dồn 1 đơn (trơn bạc riêng) | [7 empty] | 52
[9 empty] | 10c | 20c |  |  |  | 50c
[8 empty] | 0 | 10 | 20 |  |  |  | 50 |  |  | 7
ống gió bạc | OGB250 | 48 | 176 | 48 | 128 |  | C/8m | 258000 | 230000 | 225000 | 0 | 0 | 0 | 225000 |  |  | 210375
| OGB300 | 42 | 103 | 42 | 61 |  | C/8m | 332000 | 310000 | 300000 | 0 | 0 | 0 | 290000 |  |  | 271150
17
[8 empty] | 0 | 10 | 20 |  |  |  | 50 |  |  | 2
ống gió trơn | OGT150 | 111 | 237 | 111 | 126 |  | C/8m | 95000 | 70000 | 65000 | 0 | 0 | 0 | 60000 |  |  | 65450
VẬT TƯ
[6 empty] | VAT | Tỷ lệ K | Giá niêm yết | Giá chưa VAT | Giá K | [6 empty] | 2
Check | HKCHENH28 | 962 | 2054 | 962 | 1092 | 10% | 0% | 32010 | 29100 | 32010 | [6 empty] | 29100
| HKCHENH22 | 1592 | 2321 | 1592 | 729 | 10% | 0% | 22000 | 20000 | 22000 | [6 empty] | 20000

## code
Mã | Sheet
QHD0 | Qhan+BC+BB(05) | B:B | B:Q
QHD2 | Qhan+BC+BB(05) | B:B | B:Q
QHD5 | Qhan+BC+BB(05) | B:B | B:Q
QHD15 | Qhan+BC+BB(05) | B:B | B:Q
QHD30 | Qhan+BC+BB(05) | B:B | B:Q
BHHSSBF-1 | Qhan+BC+BB(05) | B:B | B:Q
| Qhan+BC+BB(05) | B:B | B:Q
BCTRANG | Qhan+BC+BB(05) | B:B | B:Q
BCTRANGSGM | Qhan+BC+BB(05) | B:B | B:Q
BCDEN100 | Qhan+BC+BB(05) | B:B | B:Q
BCGHI80 | Qhan+BC+BB(05) | B:B | B:Q
| Qhan+BC+BB(05) | B:B | B:Q
| Qhan+BC+BB(05) | B:B | B:Q
| Qhan+BC+BB(05) | B:B | B:Q
HKBB | Qhan+BC+BB(05) | B:B | B:Q
BBVTT | Qhan+BC+BB(05) | B:B | B:Q
BBCG | Qhan+BC+BB(05) | B:B | B:Q
HKBANGW48X50ML | Qhan+BC+BB(05) | B:B | B:Q
HKBANGW75X50M | Qhan+BC+BB(05) | B:B | B:Q
HKBB7550 | Qhan+BC+BB(05) | B:B | B:Q
HKBB7525 | Qhan+BC+BB(05) | B:B | B:Q
HKBDTDTT | Qhan+BC+BB(05) | B:B | B:Q
| Qhan+BC+BB(05) | B:B | B:Q
| Qhan+BC+BB(05) | B:B | B:Q
HKGĐN | Qhan+BC+BB(05) | B:B | B:Q
HKGĐT | Qhan+BC+BB(05) | B:B | B:Q
OCVITLDH | Qhan+BC+BB(05) | B:B | B:Q
| Qhan+BC+BB(05) | B:B | B:Q
| Qhan+BC+BB(05) | B:B | B:Q
| Qhan+BC+BB(05) | B:B | B:Q
| Qhan+BC+BB(05) | B:B | B:Q
| Qhan+BC+BB(05) | B:B | B:Q
Màu | Qhan+BC+BB(05) | B:B | B:Q
| Qhan+BC+BB(05) | B:B | B:Q
XANH DƯƠNG | Qhan+BC+BB(05) | B:B | B:Q
ĐỎ | Qhan+BC+BB(05) | B:B | B:Q
XANH LÁ | Qhan+BC+BB(05) | B:B | B:Q
HỒNG | Qhan+BC+BB(05) | B:B | B:Q
XÁM | Qhan+BC+BB(05) | B:B | B:Q
TRẮNG NGÀ/ TRẮNG PHẤN | Qhan+BC+BB(05) | B:B | B:Q
| Qhan+BC+BB(05) | B:B | B:Q
| Qhan+BC+BB(05) | B:B | B:Q
| Qhan+BC+BB(05) | B:B | B:Q
| Qhan+BC+BB(05) | B:B | B:Q
| Qhan+BC+BB(05) | B:B | B:Q
| Qhan+BC+BB(05) | B:B | B:Q
| Qhan+BC+BB(05) | B:B | B:Q
| Qhan+BC+BB(05) | B:B | B:Q
| Qhan+BC+BB(05) | B:B | B:Q
| Qhan+BC+BB(05) | B:B | B:Q
| Qhan+BC+BB(05) | B:B | B:Q
| Qhan+BC+BB(05) | B:B | B:Q
| Qhan+BC+BB(05) | B:B | B:Q
| Qhan+BC+BB(05) | B:B | B:Q
| Qhan+BC+BB(05) | B:B | B:Q
| Qhan+BC+BB(05) | B:B | B:Q
| Qhan+BC+BB(05) | B:B | B:Q
| Qhan+BC+BB(05) | B:B | B:Q
| Qhan+BC+BB(05) | B:B | B:Q
| Qhan+BC+BB(05) | B:B | B:Q
| Qhan+BC+BB(05) | B:B | B:Q
QHD0 | Qhan+BC+BB(05) | B:B | B:Q
QHD2 | Qhan+BC+BB(05) | B:B | B:Q
QHD5 | Qhan+BC+BB(05) | B:B | B:Q
QHD15 | Qhan+BC+BB(05) | B:B | B:Q
QHD30 | Qhan+BC+BB(05) | B:B | B:Q
BHHSSBF-1 | Qhan+BC+BB(05) | B:B | B:Q
| Qhan+BC+BB(05) | B:B | B:Q
BCTRANG | Qhan+BC+BB(05) | B:B | B:Q
BCTRANGSGM | Qhan+BC+BB(05) | B:B | B:Q
BCDEN100 | Qhan+BC+BB(05) | B:B | B:Q
BCGHI80 | Qhan+BC+BB(05) | B:B | B:Q
| Qhan+BC+BB(05) | B:B | B:Q
| Qhan+BC+BB(05) | B:B | B:Q
| Qhan+BC+BB(05) | B:B | B:Q
HKBB | Qhan+BC+BB(05) | B:B | B:Q
BBVTT | Qhan+BC+BB(05) | B:B | B:Q
BBCG | Qhan+BC+BB(05) | B:B | B:Q
HKBANGW48X50ML | Qhan+BC+BB(05) | B:B | B:Q
HKBANGW75X50M | Qhan+BC+BB(05) | B:B | B:Q
HKBB7550 | Qhan+BC+BB(05) | B:B | B:Q
HKBB7525 | Qhan+BC+BB(05) | B:B | B:Q
HKBDTDTT | Qhan+BC+BB(05) | B:B | B:Q
| Qhan+BC+BB(05) | B:B | B:Q
| Qhan+BC+BB(05) | B:B | B:Q
HKGĐT | Qhan+BC+BB(05) | B:B | B:Q
OCVITLDH | Qhan+BC+BB(05) | B:B | B:Q
| Qhan+BC+BB(05) | B:B | B:Q
| Qhan+BC+BB(05) | B:B | B:Q
| Qhan+BC+BB(05) | B:B | B:Q
| Qhan+BC+BB(05) | B:B | B:Q
| Qhan+BC+BB(05) | B:B | B:Q
Màu | Qhan+BC+BB(05) | B:B | B:Q
| Qhan+BC+BB(05) | B:B | B:Q
XANH DƯƠNG | Qhan+BC+BB(05) | B:B | B:Q
ĐỎ | Qhan+BC+BB(05) | B:B | B:Q
XANH LÁ | Qhan+BC+BB(05) | B:B | B:Q
HỒNG | Qhan+BC+BB(05) | B:B | B:Q
XÁM | Qhan+BC+BB(05) | B:B | B:Q
TRẮNG NGÀ/ TRẮNG PHẤN | Qhan+BC+BB(05) | B:B | B:Q
OGTTS100 | ỐG+BTT TAISEI(6) | B:B | B:L
OGTTS125 | ỐG+BTT TAISEI(6) | B:B | B:L
OGTTS150 | ỐG+BTT TAISEI(6) | B:B | B:L
OGTTS200 | ỐG+BTT TAISEI(6) | B:B | B:L
OGTTS250 | ỐG+BTT TAISEI(6) | B:B | B:L
OGTTS300 | ỐG+BTT TAISEI(6) | B:B | B:L
OGTTS350 | ỐG+BTT TAISEI(6) | B:B | B:L
OGTTS400 | ỐG+BTT TAISEI(6) | B:B | B:L
| ỐG+BTT TAISEI(6) | B:B | B:L
OGBPL100 | ỐG+BTT TAISEI(6) | B:B | B:L
OGBPL150 | ỐG+BTT TAISEI(6) | B:B | B:L
OGBPL200 | ỐG+BTT TAISEI(6) | B:B | B:L
OGBPL250 | ỐG+BTT TAISEI(6) | B:B | B:L
OGBPL300 | ỐG+BTT TAISEI(6) | B:B | B:L
OGBPL350 | ỐG+BTT TAISEI(6) | B:B | B:L
OGBPL400 | ỐG+BTT TAISEI(6) | B:B | B:L
| ỐG+BTT TAISEI(6) | B:B | B:L
OGBTS100 | ỐG+BTT TAISEI(6) | B:B | B:L
OGBTS125 | ỐG+BTT TAISEI(6) | B:B | B:L
OGBTS150 | ỐG+BTT TAISEI(6) | B:B | B:L
OGBTS200 | ỐG+BTT TAISEI(6) | B:B | B:L
OGBTS250 | ỐG+BTT TAISEI(6) | B:B | B:L
OGBTS300 | ỐG+BTT TAISEI(6) | B:B | B:L
OGBTS350 | ỐG+BTT TAISEI(6) | B:B | B:L
OGBTS400 | ỐG+BTT TAISEI(6) | B:B | B:L
OGBTS450 | ỐG+BTT TAISEI(6) | B:B | B:L
| ỐG+BTT TAISEI(6) | B:B | B:L
OGBTS10032 | ỐG+BTT TAISEI(6) | B:B | B:L
OGBTS12532 | ỐG+BTT TAISEI(6) | B:B | B:L
OGBTS15032 | ỐG+BTT TAISEI(6) | B:B | B:L
OGBTS20032 | ỐG+BTT TAISEI(6) | B:B | B:L
OGBTS25032 | ỐG+BTT TAISEI(6) | B:B | B:L
OGBTS30032 | ỐG+BTT TAISEI(6) | B:B | B:L
OGBTS35032 | ỐG+BTT TAISEI(6) | B:B | B:L
OGBTS40032 | ỐG+BTT TAISEI(6) | B:B | B:L
| ỐG+BTT TAISEI(6) | B:B | B:L
| ỐG+BTT TAISEI(6) | B:B | B:L
HKBTT32x25 | ỐG+BTT TAISEI(6) | B:B | B:L
HKBTT32X50 | ỐG+BTT TAISEI(6) | B:B | B:L
HKBTT24X25 | ỐG+BTT TAISEI(6) | B:B | B:L
HKBTT24X50 | ỐG+BTT TAISEI(6) | B:B | B:L
HKBTT12X50CB | ỐG+BTT TAISEI(6) | B:B | B:L
| ỐG+BTT TAISEI(6) | B:B | B:L
HKBTTKB32x25 | ỐG+BTT TAISEI(6) | B:B | B:L
HKBTT32X50KB | ỐG+BTT TAISEI(6) | B:B | B:L
HKBTTKB24x25 | ỐG+BTT TAISEI(6) | B:B | B:L
HKBTT24X50KB | ỐG+BTT TAISEI(6) | B:B | B:L
HKBTT12X50KB | ỐG+BTT TAISEI(6) | B:B | B:L
| ỐG+BTT TAISEI(6) | B:B | B:L
| ỐG+BTT TAISEI(6) | B:B | B:L
| ỐG+BTT TAISEI(6) | B:B | B:L
| ỐG+BTT TAISEI(6) | B:B | B:L
| ỐG+BTT TAISEI(6) | B:B | B:L
| ỐG+BTT TAISEI(6) | B:B | B:L
BTT LOẠI 2 LÀ HÀNG BAO TRẮNG - CÓ THỂ DÁN ORD NHƯNG CL THẤP THIẾU KG - KHÔNG BÁN THƯƠNG HIỆU TAISEI - KHÔNG BẢO HÀNH | ỐG+BTT TAISEI(6) | B:B | B:L
| ỐG+BTT TAISEI(6) | B:B | B:L
| ỐG+BTT TAISEI(6) | B:B | B:L
| ỐG+BTT TAISEI(6) | B:B | B:L
| ỐG+BTT TAISEI(6) | B:B | B:L
| ỐG+BTT TAISEI(6) | B:B | B:L
| ỐG+BTT TAISEI(6) | B:B | B:L
| ỐG+BTT TAISEI(6) | B:B | B:L
| ỐG+BTT TAISEI(6) | B:B | B:L
| ỐG+BTT TAISEI(6) | B:B | B:L
| ỐG+BTT TAISEI(6) | B:B | B:L
| ỐG+BTT TAISEI(6) | B:B | B:L
| ỐG+BTT TAISEI(6) | B:B | B:L
| ỐG+BTT TAISEI(6) | B:B | B:L
| ỐG+BTT TAISEI(6) | B:B | B:L
| ỐG+BTT TAISEI(6) | B:B | B:L
| ỐG+BTT TAISEI(6) | B:B | B:L
| ỐG+BTT TAISEI(6) | B:B | B:L
| ỐG+BTT TAISEI(6) | B:B | B:L
| ỐG+BTT TAISEI(6) | B:B | B:L
| ỐG+BTT TAISEI(6) | B:B | B:L
| ỐG+BTT TAISEI(6) | B:B | B:L
| ỐG+BTT TAISEI(6) | B:B | B:L
| ỐG+BTT TAISEI(6) | B:B | B:L
| ỐG+BTT TAISEI(6) | B:B | B:L
| ỐG+BTT TAISEI(6) | B:B | B:L
| ỐG+BTT TAISEI(6) | B:B | B:L
| ỐG+BTT TAISEI(6) | B:B | B:L
| ỐG+BTT TAISEI(6) | B:B | B:L
MÃ HÀNG | ỐG+BTT TAISEI(6) | B:B | B:L
| ỐG+BTT TAISEI(6) | B:B | B:L
| ỐG+BTT TAISEI(6) | B:B | B:L
OGTTS100 | ỐG+BTT TAISEI(6) | B:B | B:L
OGTTS125 | ỐG+BTT TAISEI(6) | B:B | B:L
OGTTS150 | ỐG+BTT TAISEI(6) | B:B | B:L
OGTTS200 | ỐG+BTT TAISEI(6) | B:B | B:L
OGTTS250 | ỐG+BTT TAISEI(6) | B:B | B:L
OGTTS300 | ỐG+BTT TAISEI(6) | B:B | B:L
OGTTS350 | ỐG+BTT TAISEI(6) | B:B | B:L
OGTTS400 | ỐG+BTT TAISEI(6) | B:B | B:L
| ỐG+BTT TAISEI(6) | B:B | B:L
OGBTS100 | ỐG+BTT TAISEI(6) | B:B | B:L
OGBTS125 | ỐG+BTT TAISEI(6) | B:B | B:L
OGBTS150 | ỐG+BTT TAISEI(6) | B:B | B:L
OGBTS200 | ỐG+BTT TAISEI(6) | B:B | B:L
OGBTS250 | ỐG+BTT TAISEI(6) | B:B | B:L
OGBTS300 | ỐG+BTT TAISEI(6) | B:B | B:L
OGBTS350 | ỐG+BTT TAISEI(6) | B:B | B:L
OGBTS400 | ỐG+BTT TAISEI(6) | B:B | B:L
OGBTS450 | ỐG+BTT TAISEI(6) | B:B | B:L
| ỐG+BTT TAISEI(6) | B:B | B:L
OGBPL100 | ỐG+BTT TAISEI(6) | B:B | B:L
OGBPL150 | ỐG+BTT TAISEI(6) | B:B | B:L
OGBPL200 | ỐG+BTT TAISEI(6) | B:B | B:L
OGBPL250 | ỐG+BTT TAISEI(6) | B:B | B:L
OGBPL300 | ỐG+BTT TAISEI(6) | B:B | B:L
OGBPL350 | ỐG+BTT TAISEI(6) | B:B | B:L
OGBPL400 | ỐG+BTT TAISEI(6) | B:B | B:L
| ỐG+BTT TAISEI(6) | B:B | B:L
| ỐG+BTT TAISEI(6) | B:B | B:L
| ỐG+BTT TAISEI(6) | B:B | B:L
| ỐG+BTT TAISEI(6) | B:B | B:L
| ỐG+BTT TAISEI(6) | B:B | B:L
| ỐG+BTT TAISEI(6) | B:B | B:L
| ỐG+BTT TAISEI(6) | B:B | B:L
| ỐG+BTT TAISEI(6) | B:B | B:L
| ỐG+BTT TAISEI(6) | B:B | B:L
| ỐG+BTT TAISEI(6) | B:B | B:L
| ỐG+BTT TAISEI(6) | B:B | B:L
| ỐG+BTT TAISEI(6) | B:B | B:L
| ỐG+BTT TAISEI(6) | B:B | B:L
| ỐG+BTT TAISEI(6) | B:B | B:L
| ỐG+BTT TAISEI(6) | B:B | B:L
| ỐG+BTT TAISEI(6) | B:B | B:L
| ỐG+BTT TAISEI(6) | B:B | B:L
| ỐG+BTT TAISEI(6) | B:B | B:L
| ỐG+BTT TAISEI(6) | B:B | B:L
| ỐG+BTT TAISEI(6) | B:B | B:L
| ỐG+BTT TAISEI(6) | B:B | B:L
| ỐG+BTT TAISEI(6) | B:B | B:L
| ỐG+BTT TAISEI(6) | B:B | B:L
MÃ HÀNG | ỐG+BTT TAISEI(6) | B:B | B:L
| ỐG+BTT TAISEI(6) | B:B | B:L
| ỐG+BTT TAISEI(6) | B:B | B:L
OGT100 | ỐG+BTT TAISEI(6) | B:B | B:L
OGT125 | ỐG+BTT TAISEI(6) | B:B | B:L
OGT150 | ỐG+BTT TAISEI(6) | B:B | B:L
OGT200 | ỐG+BTT TAISEI(6) | B:B | B:L
OGT250 | ỐG+BTT TAISEI(6) | B:B | B:L
OGT300 | ỐG+BTT TAISEI(6) | B:B | B:L
OGT350 | ỐG+BTT TAISEI(6) | B:B | B:L
OGT400 | ỐG+BTT TAISEI(6) | B:B | B:L
| ỐG+BTT TAISEI(6) | B:B | B:L
OGB100 | ỐG+BTT TAISEI(6) | B:B | B:L
OGB125 | ỐG+BTT TAISEI(6) | B:B | B:L
OGB150 | ỐG+BTT TAISEI(6) | B:B | B:L
OGB200 | ỐG+BTT TAISEI(6) | B:B | B:L
OGB250 | ỐG+BTT TAISEI(6) | B:B | B:L
OGB300 | ỐG+BTT TAISEI(6) | B:B | B:L
OGB350 | ỐG+BTT TAISEI(6) | B:B | B:L
OGB400 | ỐG+BTT TAISEI(6) | B:B | B:L
OGB450 | ỐG+BTT TAISEI(6) | B:B | B:L
| ỐG+BTT TAISEI(6) | B:B | B:L
OGBPL100 | ỐG+BTT TAISEI(6) | B:B | B:L
OGBPL150 | ỐG+BTT TAISEI(6) | B:B | B:L
OGBPL200 | ỐG+BTT TAISEI(6) | B:B | B:L
OGBPL250 | ỐG+BTT TAISEI(6) | B:B | B:L
OGBPL300 | ỐG+BTT TAISEI(6) | B:B | B:L
OGBPL350 | ỐG+BTT TAISEI(6) | B:B | B:L
OGBPL400 | ỐG+BTT TAISEI(6) | B:B | B:L
GA22TQ03 | Gas (03) | B:B | B:S
GA22TAISEITQ | Gas (03) | B:B | B:S
GA32TQ03 | Gas (03) | B:B | B:S
GA32TQ07 | Gas (03) | B:B | B:S
GA32TQ9.5 | Gas (03) | B:B | B:S
GA32TQ10 | Gas (03) | B:B | B:S
GA134TASEITQ3 | Gas (03) | B:B | B:S
GA134TASEITQ | Gas (03) | B:B | B:S
GA410TAI-TQ28 | Gas (03) | B:B | B:S
GA410TAI-TQ | Gas (03) | B:B | B:S
GA404TQ27 | Gas (03) | B:B | B:S
GA404TQ10.9 | Gas (03) | B:B | B:S
GA407TQ28 | Gas (03) | B:B | B:S
GA600TQ3 | Gas (03) | B:B | B:S
GA600TQ65 | Gas (03) | B:B | B:S
| Gas (03) | B:B | B:S
GA22L1 | Gas (03) | B:B | B:S
GA134SRF | Gas (03) | B:B | B:S
GA410TAI-AD | Gas (03) | B:B | B:S
GA22TAISEI | Gas (03) | B:B | B:S
GA410RE-India | Gas (03) | B:B | B:S
GA407RE-India | Gas (03) | B:B | B:S
GA404ABESTGA | Gas (03) | B:B | B:S
| Gas (03) | B:B | B:S
GA134DUCHEM-USA | Gas (03) | B:B | B:S
GA410DUCHEM-USA | Gas (03) | B:B | B:S
GA410DUCHEM-EU | Gas (03) | B:B | B:S
GA404CHEM-EU | Gas (03) | B:B | B:S
GA407CHEM-USA | Gas (03) | B:B | B:S
| Gas (03) | B:B | B:S
GA134TAISEI | Gas (03) | B:B | B:S
GA410FRAKM | Gas (03) | B:B | B:S
GA410DUEU | Gas (03) | B:B | B:S
| Gas (03) | B:B | B:S
| Gas (03) | B:B | B:S
| Gas (03) | B:B | B:S
| Gas (03) | B:B | B:S
| Gas (03) | B:B | B:S
| Gas (03) | B:B | B:S
| Gas (03) | B:B | B:S
| Gas (03) | B:B | B:S
| Gas (03) | B:B | B:S
| Gas (03) | B:B | B:S
| Gas (03) | B:B | B:S
| Gas (03) | B:B | B:S
| Gas (03) | B:B | B:S
| Gas (03) | B:B | B:S
| Gas (03) | B:B | B:S
| Gas (03) | B:B | B:S
| Gas (03) | B:B | B:S
| Gas (03) | B:B | B:S
| Gas (03) | B:B | B:S
| Gas (03) | B:B | B:S
| Gas (03) | B:B | B:S
| Gas (03) | B:B | B:S
| Gas (03) | B:B | B:S
GA32TQ03 | Gas (03) | B:B | B:S
GA32TQ07 | Gas (03) | B:B | B:S
GA32TQ10 | Gas (03) | B:B | B:S
GA134TASEITQ3 | Gas (03) | B:B | B:S
GA134TASEITQ | Gas (03) | B:B | B:S
GA410TAI-TQ28 | Gas (03) | B:B | B:S
GA410TAI-TQ | Gas (03) | B:B | B:S
GA404TQ27 | Gas (03) | B:B | B:S
GA407TQ28 | Gas (03) | B:B | B:S
GA600TQ65 | Gas (03) | B:B | B:S
| Gas (03) | B:B | B:S
GA134FL3 | Gas (03) | B:B | B:S
GA134SRF | Gas (03) | B:B | B:S
GA410TAI-AD | Gas (03) | B:B | B:S
GA404SRF | Gas (03) | B:B | B:S
GA407SRF | Gas (03) | B:B | B:S
GA22L1 | Gas (03) | B:B | B:S
| Gas (03) | B:B | B:S
GA134DUCHEM-USA | Gas (03) | B:B | B:S
GA410DUCHEM-USA | Gas (03) | B:B | B:S
GA404CHEM-USA | Gas (03) | B:B | B:S
GA407CHEM-USA | Gas (03) | B:B | B:S
| Gas (03) | B:B | B:S
GA134TAISEI | Gas (03) | B:B | B:S
GA410RE-India | Gas (03) | B:B | B:S
GA410FL-India | Gas (03) | B:B | B:S
GA410FRAKM | Gas (03) | B:B | B:S
GA22FLORON(TO) | Gas (03) | B:B | B:S
GA407TAISEI | Gas (03) | B:B | B:S
| Gas (03) | B:B | B:S
| Gas (03) | B:B | B:S
| Gas (03) | B:B | B:S
| Gas (03) | B:B | B:S
| Gas (03) | B:B | B:S
| Gas (03) | B:B | B:S
| Gas (03) | B:B | B:S
| Gas (03) | B:B | B:S
| Gas (03) | B:B | B:S
| Gas (03) | B:B | B:S
| Gas (03) | B:B | B:S
| Gas (03) | B:B | B:S
| Gas (03) | B:B | B:S
| Gas (03) | B:B | B:S
Mã hàng | Gas (03) | B:B | B:S
| Gas (03) | B:B | B:S
| Gas (03) | B:B | B:S
| Gas (03) | B:B | B:S
GA32TQ03 | Gas (03) | B:B | B:S
GA32TQ07 | Gas (03) | B:B | B:S
GA32TQ10 | Gas (03) | B:B | B:S
GA134TASEITQ3 | Gas (03) | B:B | B:S
GA134TASEITQ | Gas (03) | B:B | B:S
GA410TAI-TQ28 | Gas (03) | B:B | B:S
GA410TAI-TQ | Gas (03) | B:B | B:S
GA404TQ27 | Gas (03) | B:B | B:S
GA407TQ28 | Gas (03) | B:B | B:S
GA600TQ65 | Gas (03) | B:B | B:S
| Gas (03) | B:B | B:S
GA134FL3 | Gas (03) | B:B | B:S
GA134SRF | Gas (03) | B:B | B:S
GA410TAI-AD | Gas (03) | B:B | B:S
GA404SRF | Gas (03) | B:B | B:S
GA407SRF | Gas (03) | B:B | B:S
GA22L1 | Gas (03) | B:B | B:S
| Gas (03) | B:B | B:S
| Gas (03) | B:B | B:S
GA134DUCHEM-USA | Gas (03) | B:B | B:S
GA410DUCHEM-USA | Gas (03) | B:B | B:S
GA404CHEM-USA | Gas (03) | B:B | B:S
GA407CHEM-USA | Gas (03) | B:B | B:S
| Gas (03) | B:B | B:S
GA134FLORON | Gas (03) | B:B | B:S
GA134TAISEI | Gas (03) | B:B | B:S
GA410TAISEI | Gas (03) | B:B | B:S
GA410RE-India | Gas (03) | B:B | B:S
GA410FL-India | Gas (03) | B:B | B:S
GA410FRAKM | Gas (03) | B:B | B:S
GA22ECORON | Gas (03) | B:B | B:S
GA22FLORON(TO) | Gas (03) | B:B | B:S
GA407TAISEI | Gas (03) | B:B | B:S
| Gas (03) | B:B | B:S
| Gas (03) | B:B | B:S
1 | Gas (03) | B:B | B:S
| Gas (03) | B:B | B:S
| Gas (03) | B:B | B:S
| Gas (03) | B:B | B:S
2 | Gas (03) | B:B | B:S
3 | Gas (03) | B:B | B:S
| Gas (03) | B:B | B:S
| Gas (03) | B:B | B:S
| Gas (03) | B:B | B:S
Mã hàng | Gas (03) | B:B | B:S
| Gas (03) | B:B | B:S
| Gas (03) | B:B | B:S
| Gas (03) | B:B | B:S
GA32TQ03 | Gas (03) | B:B | B:S
GA32TQ07 | Gas (03) | B:B | B:S
GA32TQ10 | Gas (03) | B:B | B:S
GA134TASEITQ3 | Gas (03) | B:B | B:S
GA134TASEITQ | Gas (03) | B:B | B:S
GA410TAI-TQ28 | Gas (03) | B:B | B:S
GA410TAI-TQ | Gas (03) | B:B | B:S
GA404TQ27 | Gas (03) | B:B | B:S
GA407TQ28 | Gas (03) | B:B | B:S
GA600TQ65 | Gas (03) | B:B | B:S
| Gas (03) | B:B | B:S
GA134FL3 | Gas (03) | B:B | B:S
GA134SRF | Gas (03) | B:B | B:S
GA410TAI-AD | Gas (03) | B:B | B:S
GA404SRF | Gas (03) | B:B | B:S
GA407SRF | Gas (03) | B:B | B:S
GA22L1 | Gas (03) | B:B | B:S
| Gas (03) | B:B | B:S
| Gas (03) | B:B | B:S
GA134DUCHEM-USA | Gas (03) | B:B | B:S
GA410DUCHEM-USA | Gas (03) | B:B | B:S
GA404CHEM-USA | Gas (03) | B:B | B:S
GA407CHEM-USA | Gas (03) | B:B | B:S
| Gas (03) | B:B | B:S
GA134FLORON | Gas (03) | B:B | B:S
GA134TAISEI | Gas (03) | B:B | B:S
GA410TAISEI | Gas (03) | B:B | B:S
GA410RE-India | Gas (03) | B:B | B:S
GA410FL-India | Gas (03) | B:B | B:S
GA410FRAKM | Gas (03) | B:B | B:S
GA22ECORON | Gas (03) | B:B | B:S
GA22FLORON(TO) | Gas (03) | B:B | B:S
GA404TAISEI | Gas (03) | B:B | B:S
GA407TAISEI | Gas (03) | B:B | B:S
| Gas (03) | B:B | B:S
| Gas (03) | B:B | B:S
1 | Gas (03) | B:B | B:S
| Gas (03) | B:B | B:S
| Gas (03) | B:B | B:S
| Gas (03) | B:B | B:S
2 | Gas (03) | B:B | B:S
3 | Gas (03) | B:B | B:S
| Gas (03) | B:B | B:S
| Gas (03) | B:B | B:S
| Gas (03) | B:B | B:S
| Gas (03) | B:B | B:S
| Gas (03) | B:B | B:S
| Gas (03) | B:B | B:S
Mã hàng | Gas (03) | B:B | B:S
| Gas (03) | B:B | B:S
| Gas (03) | B:B | B:S
| Gas (03) | B:B | B:S
GA32TQ03 | Gas (03) | B:B | B:S
GA32TQ07 | Gas (03) | B:B | B:S
GA32TQ10 | Gas (03) | B:B | B:S
GA134TASEITQ3 | Gas (03) | B:B | B:S
GA134TASEITQ | Gas (03) | B:B | B:S
GA410TAI-TQ28 | Gas (03) | B:B | B:S
GA410TAI-TQ | Gas (03) | B:B | B:S
GA404TQ27 | Gas (03) | B:B | B:S
GA407TQ28 | Gas (03) | B:B | B:S
GA600TQ65 | Gas (03) | B:B | B:S
| Gas (03) | B:B | B:S
GA134FL3 | Gas (03) | B:B | B:S
GA134SRF | Gas (03) | B:B | B:S
GA410TAI-AD | Gas (03) | B:B | B:S
GA404SRF | Gas (03) | B:B | B:S
GA407SRF | Gas (03) | B:B | B:S
GA22L1 | Gas (03) | B:B | B:S
| Gas (03) | B:B | B:S
| Gas (03) | B:B | B:S
GA134DUCHEM-USA | Gas (03) | B:B | B:S
GA410DUCHEM-USA | Gas (03) | B:B | B:S
GA404CHEM-USA | Gas (03) | B:B | B:S
GA407CHEM-USA | Gas (03) | B:B | B:S
| Gas (03) | B:B | B:S
GA134FLORON | Gas (03) | B:B | B:S
GA134TAISEI | Gas (03) | B:B | B:S
GA410TAISEI | Gas (03) | B:B | B:S
GA410RE-India | Gas (03) | B:B | B:S
GA410FL-India | Gas (03) | B:B | B:S
GA410FRAKM | Gas (03) | B:B | B:S
GA22ECORON | Gas (03) | B:B | B:S
GA22FLORON(TO) | Gas (03) | B:B | B:S
GA404TAISEI | Gas (03) | B:B | B:S
GA407TAISEI | Gas (03) | B:B | B:S
GA404HO | Gas (03) | B:B | B:S
XKTAISEI0610 | Taisei Kép + Bạc(01) | B:B | B:I
XKTAISEI0612 | Taisei Kép + Bạc(01) | B:B | B:I
XKTAISEI0616 | Taisei Kép + Bạc(01) | B:B | B:I
XKTAISEI1016 | Taisei Kép + Bạc(01) | B:B | B:I
| Taisei Kép + Bạc(01) | B:B | B:I
| Taisei Kép + Bạc(01) | B:B | B:I
XKKOREA0610 | Taisei Kép + Bạc(01) | B:B | B:I
XKKOREA0612 | Taisei Kép + Bạc(01) | B:B | B:I
XKKOREA0616 | Taisei Kép + Bạc(01) | B:B | B:I
XKKOREA1016 | Taisei Kép + Bạc(01) | B:B | B:I
| Taisei Kép + Bạc(01) | B:B | B:I
| Taisei Kép + Bạc(01) | B:B | B:I
HKXB5 | Taisei Kép + Bạc(01) | B:B | B:I
HKXB10 | Taisei Kép + Bạc(01) | B:B | B:I
HKXB15 | Taisei Kép + Bạc(01) | B:B | B:I
HKXB20 | Taisei Kép + Bạc(01) | B:B | B:I
HKXB25 | Taisei Kép + Bạc(01) | B:B | B:I
HKXB30 | Taisei Kép + Bạc(01) | B:B | B:I
HKXB50 | Taisei Kép + Bạc(01) | B:B | B:I
| Taisei Kép + Bạc(01) | B:B | B:I
HKMUTXBD5 | Taisei Kép + Bạc(01) | B:B | B:I
HKMUTXBD10 | Taisei Kép + Bạc(01) | B:B | B:I
HKMUTXBD15 | Taisei Kép + Bạc(01) | B:B | B:I
HKMUTXBD20 | Taisei Kép + Bạc(01) | B:B | B:I
HKMUTXBD25 | Taisei Kép + Bạc(01) | B:B | B:I
HKMUTXBD30 | Taisei Kép + Bạc(01) | B:B | B:I
HKMUTXBD50 | Taisei Kép + Bạc(01) | B:B | B:I
DOC0476050 | Phân loại đồng ống 20.8 | C:C | C:O
DOC0476051 | Phân loại đồng ống 20.8 | C:C | C:O
DOC0476065 | Phân loại đồng ống 20.8 | C:C | C:O
DOC0476070 | Phân loại đồng ống 20.8 | C:C | C:O
DOC0476071 | Phân loại đồng ống 20.8 | C:C | C:O
DOC0476080 | Phân loại đồng ống 20.8 | C:C | C:O
DOC0500100 | Phân loại đồng ống 20.8 | C:C | C:O
DOC0550061 | Phân loại đồng ống 20.8 | C:C | C:O
DOC055005 | Phân loại đồng ống 20.8 | C:C | C:O
DOC0600035 | Phân loại đồng ống 20.8 | C:C | C:O
DOC0600051 | Phân loại đồng ống 20.8 | C:C | C:O
DOC0600100 | Phân loại đồng ống 20.8 | C:C | C:O
DOC0635063 | Phân loại đồng ống 20.8 | C:C | C:O
DOC0635089 | Phân loại đồng ống 20.8 | C:C | C:O
DOC0635091 | Phân loại đồng ống 20.8 | C:C | C:O
DOC0635040 | Phân loại đồng ống 20.8 | C:C | C:O
DOC0635048 | Phân loại đồng ống 20.8 | C:C | C:O
DOC0635050 | Phân loại đồng ống 20.8 | C:C | C:O
DOC0635051 | Phân loại đồng ống 20.8 | C:C | C:O
DOC0635055 | Phân loại đồng ống 20.8 | C:C | C:O
DOC0635056 | Phân loại đồng ống 20.8 | C:C | C:O
DOC0635060 | Phân loại đồng ống 20.8 | C:C | C:O
DOC0635061 | Phân loại đồng ống 20.8 | C:C | C:O
DOC063506150 | Phân loại đồng ống 20.8 | C:C | C:O
DOC0635065 | Phân loại đồng ống 20.8 | C:C | C:O
DOC0635065(KI) | Phân loại đồng ống 20.8 | C:C | C:O
DOC0635066 | Phân loại đồng ống 20.8 | C:C | C:O
DOC0635070 | Phân loại đồng ống 20.8 | C:C | C:O
DOC063507030 | Phân loại đồng ống 20.8 | C:C | C:O
DOC0635071 | Phân loại đồng ống 20.8 | C:C | C:O
DOC063507150 | Phân loại đồng ống 20.8 | C:C | C:O
DOC0635076 | Phân loại đồng ống 20.8 | C:C | C:O
DOC0635080 | Phân loại đồng ống 20.8 | C:C | C:O
DOC063508030 | Phân loại đồng ống 20.8 | C:C | C:O
DOC0635081 | Phân loại đồng ống 20.8 | C:C | C:O
DOC063508145 | Phân loại đồng ống 20.8 | C:C | C:O
DOC063508150 | Phân loại đồng ống 20.8 | C:C | C:O
DOC0635090 | Phân loại đồng ống 20.8 | C:C | C:O
DOC0635095 | Phân loại đồng ống 20.8 | C:C | C:O
DOC0635097 | Phân loại đồng ống 20.8 | C:C | C:O
DOC0635100 | Phân loại đồng ống 20.8 | C:C | C:O
DOC0794051 | Phân loại đồng ống 20.8 | C:C | C:O
DOC0794055 | Phân loại đồng ống 20.8 | C:C | C:O
DOC0794060 | Phân loại đồng ống 20.8 | C:C | C:O
DOC0794061 | Phân loại đồng ống 20.8 | C:C | C:O
DOC0794065 | Phân loại đồng ống 20.8 | C:C | C:O
DOC0794070 | Phân loại đồng ống 20.8 | C:C | C:O
DOC0794071 | Phân loại đồng ống 20.8 | C:C | C:O
DOC0794080 | Phân loại đồng ống 20.8 | C:C | C:O
DOC0794095 | Phân loại đồng ống 20.8 | C:C | C:O
DOC0794100 | Phân loại đồng ống 20.8 | C:C | C:O
DOC07940120 | Phân loại đồng ống 20.8 | C:C | C:O
DOC0794120 | Phân loại đồng ống 20.8 | C:C | C:O
DOC0800081 | Phân loại đồng ống 20.8 | C:C | C:O
DOC0800100 | Phân loại đồng ống 20.8 | C:C | C:O
DOC0900090 | Phân loại đồng ống 20.8 | C:C | C:O
DOC0952089 | Phân loại đồng ống 20.8 | C:C | C:O
DOC0952050 | Phân loại đồng ống 20.8 | C:C | C:O
DOC0952051 | Phân loại đồng ống 20.8 | C:C | C:O
DOC0952055 | Phân loại đồng ống 20.8 | C:C | C:O
DOC0952058 | Phân loại đồng ống 20.8 | C:C | C:O
DOC0952060 | Phân loại đồng ống 20.8 | C:C | C:O
DOC0952061 | Phân loại đồng ống 20.8 | C:C | C:O
DOC0952061(KI) | Phân loại đồng ống 20.8 | C:C | C:O
DOC095206150 | Phân loại đồng ống 20.8 | C:C | C:O
DOC0952065 | Phân loại đồng ống 20.8 | C:C | C:O
DOC0952065(KI) | Phân loại đồng ống 20.8 | C:C | C:O
DOC0952066 | Phân loại đồng ống 20.8 | C:C | C:O
DOC0952070 | Phân loại đồng ống 20.8 | C:C | C:O
DOC0952071 | Phân loại đồng ống 20.8 | C:C | C:O
DOC0952071(KI) | Phân loại đồng ống 20.8 | C:C | C:O
DOC095207150 | Phân loại đồng ống 20.8 | C:C | C:O
DOC0952075 | Phân loại đồng ống 20.8 | C:C | C:O
DOC0952080 | Phân loại đồng ống 20.8 | C:C | C:O
DOC095208030 | Phân loại đồng ống 20.8 | C:C | C:O
DOC0952081 | Phân loại đồng ống 20.8 | C:C | C:O
DOC095208145 | Phân loại đồng ống 20.8 | C:C | C:O
DOC095208150 | Phân loại đồng ống 20.8 | C:C | C:O
DOC0952090 | Phân loại đồng ống 20.8 | C:C | C:O
DOC0952095 | Phân loại đồng ống 20.8 | C:C | C:O
DOC0952100 | Phân loại đồng ống 20.8 | C:C | C:O
DOC0952150 | Phân loại đồng ống 20.8 | C:C | C:O
DOC1000100 | Phân loại đồng ống 20.8 | C:C | C:O
DOC1000150 | Phân loại đồng ống 20.8 | C:C | C:O
DOC1200060 | Phân loại đồng ống 20.8 | C:C | C:O
DOC1200070 | Phân loại đồng ống 20.8 | C:C | C:O
DOC1200080 | Phân loại đồng ống 20.8 | C:C | C:O
DOC1200095 | Phân loại đồng ống 20.8 | C:C | C:O
DOC1200100 | Phân loại đồng ống 20.8 | C:C | C:O
DOC1200120 | Phân loại đồng ống 20.8 | C:C | C:O
DOC1200200 | Phân loại đồng ống 20.8 | C:C | C:O
DOC1270050 | Phân loại đồng ống 20.8 | C:C | C:O
DOC1270055 | Phân loại đồng ống 20.8 | C:C | C:O
DOC1270058 | Phân loại đồng ống 20.8 | C:C | C:O
DOC1270060 | Phân loại đồng ống 20.8 | C:C | C:O
DOC1270061 | Phân loại đồng ống 20.8 | C:C | C:O
DOC1270065 | Phân loại đồng ống 20.8 | C:C | C:O
DOC1270066 | Phân loại đồng ống 20.8 | C:C | C:O
DOC1270070 | Phân loại đồng ống 20.8 | C:C | C:O
DOC1270071 | Phân loại đồng ống 20.8 | C:C | C:O
DOC1270071(KI) | Phân loại đồng ống 20.8 | C:C | C:O
DOC127007150 | Phân loại đồng ống 20.8 | C:C | C:O
DOC1270075 | Phân loại đồng ống 20.8 | C:C | C:O
DOC1270080 | Phân loại đồng ống 20.8 | C:C | C:O
DOC1270081 | Phân loại đồng ống 20.8 | C:C | C:O
DOC127008150 | Phân loại đồng ống 20.8 | C:C | C:O
DOC12708030 | Phân loại đồng ống 20.8 | C:C | C:O
DOC12708145 | Phân loại đồng ống 20.8 | C:C | C:O
DOC12708150 | Phân loại đồng ống 20.8 | C:C | C:O
DOC1270089 | Phân loại đồng ống 20.8 | C:C | C:O
DOC1270090 | Phân loại đồng ống 20.8 | C:C | C:O
DOC1270091 | Phân loại đồng ống 20.8 | C:C | C:O
DOC127009150 | Phân loại đồng ống 20.8 | C:C | C:O
DOC1270095 | Phân loại đồng ống 20.8 | C:C | C:O
DOC1270100 | Phân loại đồng ống 20.8 | C:C | C:O
DOC1270107 | Phân loại đồng ống 20.8 | C:C | C:O
DOC1400080 | Phân loại đồng ống 20.8 | C:C | C:O
DOC1400095 | Phân loại đồng ống 20.8 | C:C | C:O
DOC140010015 | Phân loại đồng ống 20.8 | C:C | C:O
DOC1588050 | Phân loại đồng ống 20.8 | C:C | C:O
DOC1588055 | Phân loại đồng ống 20.8 | C:C | C:O
DOC1588060 | Phân loại đồng ống 20.8 | C:C | C:O
DOC1588061 | Phân loại đồng ống 20.8 | C:C | C:O
DOC1588065 | Phân loại đồng ống 20.8 | C:C | C:O
DOC1588070 | Phân loại đồng ống 20.8 | C:C | C:O
DOC1588071 | Phân loại đồng ống 20.8 | C:C | C:O
DOC158807150 | Phân loại đồng ống 20.8 | C:C | C:O
DOC1588072 | Phân loại đồng ống 20.8 | C:C | C:O
DOC1588075 | Phân loại đồng ống 20.8 | C:C | C:O
DOC1588080 | Phân loại đồng ống 20.8 | C:C | C:O
DOC158808030 | Phân loại đồng ống 20.8 | C:C | C:O
DOC1588081 | Phân loại đồng ống 20.8 | C:C | C:O
DOC158808150 | Phân loại đồng ống 20.8 | C:C | C:O
DOC1588085 | Phân loại đồng ống 20.8 | C:C | C:O
DOC1588089 | Phân loại đồng ống 20.8 | C:C | C:O
DOC158809 | Phân loại đồng ống 20.8 | C:C | C:O
DOC1588091 | Phân loại đồng ống 20.8 | C:C | C:O
DOC158809150 | Phân loại đồng ống 20.8 | C:C | C:O
DOC1588095 | Phân loại đồng ống 20.8 | C:C | C:O
DOC1588100 | Phân loại đồng ống 20.8 | C:C | C:O
DOC158810030 | Phân loại đồng ống 20.8 | C:C | C:O
DOC158810045 | Phân loại đồng ống 20.8 | C:C | C:O
DOC158810050 | Phân loại đồng ống 20.8 | C:C | C:O
DOC1588102 | Phân loại đồng ống 20.8 | C:C | C:O
DOC158810250 | Phân loại đồng ống 20.8 | C:C | C:O
DOC1588107 | Phân loại đồng ống 20.8 | C:C | C:O
DOC1588110 | Phân loại đồng ống 20.8 | C:C | C:O
DOC1588120 | Phân loại đồng ống 20.8 | C:C | C:O
DOC190510750 | Phân loại đồng ống 20.8 | C:C | C:O
DOC1905107 | Phân loại đồng ống 20.8 | C:C | C:O
DOC1905060 | Phân loại đồng ống 20.8 | C:C | C:O
DOC1905061 | Phân loại đồng ống 20.8 | C:C | C:O
DOC1905065 | Phân loại đồng ống 20.8 | C:C | C:O
DOC1905070 | Phân loại đồng ống 20.8 | C:C | C:O
DOC1905071 | Phân loại đồng ống 20.8 | C:C | C:O
DOC190507150 | Phân loại đồng ống 20.8 | C:C | C:O
DOC1905075 | Phân loại đồng ống 20.8 | C:C | C:O
DOC1905080 | Phân loại đồng ống 20.8 | C:C | C:O
DOC1905081 | Phân loại đồng ống 20.8 | C:C | C:O
DOC190508150 | Phân loại đồng ống 20.8 | C:C | C:O
DOC1905085 | Phân loại đồng ống 20.8 | C:C | C:O
DOC1905089 | Phân loại đồng ống 20.8 | C:C | C:O
DOC1905090 | Phân loại đồng ống 20.8 | C:C | C:O
DOC1905091 | Phân loại đồng ống 20.8 | C:C | C:O
DOC1905095 | Phân loại đồng ống 20.8 | C:C | C:O
DOC1905100 | Phân loại đồng ống 20.8 | C:C | C:O
DOC190510050 | Phân loại đồng ống 20.8 | C:C | C:O
DOC1905110 | Phân loại đồng ống 20.8 | C:C | C:O
DOC1905114 | Phân loại đồng ống 20.8 | C:C | C:O
DOC1905115 | Phân loại đồng ống 20.8 | C:C | C:O
DOC1905120 | Phân loại đồng ống 20.8 | C:C | C:O
DOC190512050 | Phân loại đồng ống 20.8 | C:C | C:O
DOC2222080 | Phân loại đồng ống 20.8 | C:C | C:O
DOC2222120 | Phân loại đồng ống 20.8 | C:C | C:O
DOC250010 | Phân loại đồng ống 20.8 | C:C | C:O
DOC2500150 | Phân loại đồng ống 20.8 | C:C | C:O
DOC254080 | Phân loại đồng ống 20.8 | C:C | C:O
DOC254081 | Phân loại đồng ống 20.8 | C:C | C:O
DOC254100 | Phân loại đồng ống 20.8 | C:C | C:O
DOC2600100 | Phân loại đồng ống 20.8 | C:C | C:O
DOC2700091 | Phân loại đồng ống 20.8 | C:C | C:O
DOC2700100 | Phân loại đồng ống 20.8 | C:C | C:O
DOC2800150 | Phân loại đồng ống 20.8 | C:C | C:O
DOC2858080 | Phân loại đồng ống 20.8 | C:C | C:O
DOC2858081 | Phân loại đồng ống 20.8 | C:C | C:O
DOT047004030 | Phân loại đồng ống 20.8 | C:C | C:O
DOT047004530 | Phân loại đồng ống 20.8 | C:C | C:O
DOT04700530 | Phân loại đồng ống 20.8 | C:C | C:O
DOT047605030 | Phân loại đồng ống 20.8 | C:C | C:O
DOT050005130 | Phân loại đồng ống 20.8 | C:C | C:O
DOT050005530 | Phân loại đồng ống 20.8 | C:C | C:O
DOT050009130 | Phân loại đồng ống 20.8 | C:C | C:O
DOT055004030 | Phân loại đồng ống 20.8 | C:C | C:O
DOT055004530 | Phân loại đồng ống 20.8 | C:C | C:O
DOT055005115 | Phân loại đồng ống 20.8 | C:C | C:O
DOT055005130 | Phân loại đồng ống 20.8 | C:C | C:O
DOT055005515 | Phân loại đồng ống 20.8 | C:C | C:O
DOT055005529 | Phân loại đồng ống 20.8 | C:C | C:O
DOT055005530 | Phân loại đồng ống 20.8 | C:C | C:O
DOT055006130 | Phân loại đồng ống 20.8 | C:C | C:O
DOT055006330 | Phân loại đồng ống 20.8 | C:C | C:O
DOT055006530 | Phân loại đồng ống 20.8 | C:C | C:O
DOT055007530 | Phân loại đồng ống 20.8 | C:C | C:O
DOT055008130 | Phân loại đồng ống 20.8 | C:C | C:O
DOT056006130 | Phân loại đồng ống 20.8 | C:C | C:O
DOT060004022 | Phân loại đồng ống 20.8 | C:C | C:O
DOT060009130 | Phân loại đồng ống 20.8 | C:C | C:O
DOT060010030 | Phân loại đồng ống 20.8 | C:C | C:O
DOT063505130 | Phân loại đồng ống 20.8 | C:C | C:O
DOT063505615 | Phân loại đồng ống 20.8 | C:C | C:O
DOT063505630 | Phân loại đồng ống 20.8 | C:C | C:O
DOT063506130 | Phân loại đồng ống 20.8 | C:C | C:O
DOT063507003 | Phân loại đồng ống 20.8 | C:C | C:O
DOT064005030 | Phân loại đồng ống 20.8 | C:C | C:O
DOT064005530 | Phân loại đồng ống 20.8 | C:C | C:O
DOT064005630 | Phân loại đồng ống 20.8 | C:C | C:O
DOT064006030 | Phân loại đồng ống 20.8 | C:C | C:O
DOT064006530 | Phân loại đồng ống 20.8 | C:C | C:O
DOT065005130 | Phân loại đồng ống 20.8 | C:C | C:O
DOT065005515 | Phân loại đồng ống 20.8 | C:C | C:O
DOT065005530 | Phân loại đồng ống 20.8 | C:C | C:O
DOT065006029 | Phân loại đồng ống 20.8 | C:C | C:O
DOT065006030 | Phân loại đồng ống 20.8 | C:C | C:O
DOT065006130 | Phân loại đồng ống 20.8 | C:C | C:O
DOT065006515 | Phân loại đồng ống 20.8 | C:C | C:O
DOT065006530 | Phân loại đồng ống 20.8 | C:C | C:O
DOT065007030 | Phân loại đồng ống 20.8 | C:C | C:O
DOT067008530 | Phân loại đồng ống 20.8 | C:C | C:O
DOT70005830 | Phân loại đồng ống 20.8 | C:C | C:O
DOT070006130 | Phân loại đồng ống 20.8 | C:C | C:O
DOT70006520 | Phân loại đồng ống 20.8 | C:C | C:O
DOT70006530 | Phân loại đồng ống 20.8 | C:C | C:O
DOT070007503 | Phân loại đồng ống 20.8 | C:C | C:O
DOT070008130 | Phân loại đồng ống 20.8 | C:C | C:O
DOT075008530 | Phân loại đồng ống 20.8 | C:C | C:O
DOT072005830 | Phân loại đồng ống 20.8 | C:C | C:O
DOT072006030 | Phân loại đồng ống 20.8 | C:C | C:O
DOT072006130 | Phân loại đồng ống 20.8 | C:C | C:O
DOT073006130 | Phân loại đồng ống 20.8 | C:C | C:O
DOT073006330 | Phân loại đồng ống 20.8 | C:C | C:O
DOT074006630 | Phân loại đồng ống 20.8 | C:C | C:O
DOT075006030 | Phân loại đồng ống 20.8 | C:C | C:O
DOT07506030 | Phân loại đồng ống 20.8 | C:C | C:O
DOT075006115 | Phân loại đồng ống 20.8 | C:C | C:O
DOT07506330 | Phân loại đồng ống 20.8 | C:C | C:O
DOT0750065140 | Phân loại đồng ống 20.8 | C:C | C:O
DOT075006530 | Phân loại đồng ống 20.8 | C:C | C:O
DOT7506514 | Phân loại đồng ống 20.8 | C:C | C:O
DOT7506515 | Phân loại đồng ống 20.8 | C:C | C:O
DOT750653 | Phân loại đồng ống 20.8 | C:C | C:O
DOT075006630 | Phân loại đồng ống 20.8 | C:C | C:O
DOT075006830 | Phân loại đồng ống 20.8 | C:C | C:O
DOT075007030 | Phân loại đồng ống 20.8 | C:C | C:O
DOT07507130 | Phân loại đồng ống 20.8 | C:C | C:O
DOT075007530 | Phân loại đồng ống 20.8 | C:C | C:O
DOT075008030 | Phân loại đồng ống 20.8 | C:C | C:O
DOT075008130 | Phân loại đồng ống 20.8 | C:C | C:O
DOT075008529 | Phân loại đồng ống 20.8 | C:C | C:O
DOT075009030 | Phân loại đồng ống 20.8 | C:C | C:O
DOT076007530 | Phân loại đồng ống 20.8 | C:C | C:O
DOT8000401883 | Phân loại đồng ống 20.8 | C:C | C:O
DOT800040189 | Phân loại đồng ống 20.8 | C:C | C:O
DOT80006130 | Phân loại đồng ống 20.8 | C:C | C:O
DOT80007130 | Phân loại đồng ống 20.8 | C:C | C:O
DOT8000800745 | Phân loại đồng ống 20.8 | C:C | C:O
DOT800080075 | Phân loại đồng ống 20.8 | C:C | C:O
DOT80010030 | Phân loại đồng ống 20.8 | C:C | C:O
DOT80012030 | Phân loại đồng ống 20.8 | C:C | C:O
DOT085006630 | Phân loại đồng ống 20.8 | C:C | C:O
DOT085006830 | Phân loại đồng ống 20.8 | C:C | C:O
DOT085007130 | Phân loại đồng ống 20.8 | C:C | C:O
DOT08500733 | Phân loại đồng ống 20.8 | C:C | C:O
DOT085007530 | Phân loại đồng ống 20.8 | C:C | C:O
DOT085008030 | Phân loại đồng ống 20.8 | C:C | C:O
DOT085008530 | Phân loại đồng ống 20.8 | C:C | C:O
DOT08515030 | Phân loại đồng ống 20.8 | C:C | C:O
DOT086006530 | Phân loại đồng ống 20.8 | C:C | C:O
DOT086006630 | Phân loại đồng ống 20.8 | C:C | C:O
DOT086007130 | Phân loại đồng ống 20.8 | C:C | C:O
DOT088010030 | Phân loại đồng ống 20.8 | C:C | C:O
DOT089007630 | Phân loại đồng ống 20.8 | C:C | C:O
DOT089008030 | Phân loại đồng ống 20.8 | C:C | C:O
DOT090006130 | Phân loại đồng ống 20.8 | C:C | C:O
DOT090007030 | Phân loại đồng ống 20.8 | C:C | C:O
DOT090007130 | Phân loại đồng ống 20.8 | C:C | C:O
DOT090007530 | Phân loại đồng ống 20.8 | C:C | C:O
DOT090007830 | Phân loại đồng ống 20.8 | C:C | C:O
DOT090008030 | Phân loại đồng ống 20.8 | C:C | C:O
DOT09000914 | Phân loại đồng ống 20.8 | C:C | C:O
DOT09000915 | Phân loại đồng ống 20.8 | C:C | C:O
DOT0900093 | Phân loại đồng ống 20.8 | C:C | C:O
DOT090010030 | Phân loại đồng ống 20.8 | C:C | C:O
DOT090011030 | Phân loại đồng ống 20.8 | C:C | C:O
DOT090011530 | Phân loại đồng ống 20.8 | C:C | C:O
DOT090012530 | Phân loại đồng ống 20.8 | C:C | C:O
DOT095006630 | Phân loại đồng ống 20.8 | C:C | C:O
DOT095007630 | Phân loại đồng ống 20.8 | C:C | C:O
DOT0950078030 | Phân loại đồng ống 20.8 | C:C | C:O
DOT095008030 | Phân loại đồng ống 20.8 | C:C | C:O
DOT095008330 | Phân loại đồng ống 20.8 | C:C | C:O
DOT0952050114 | Phân loại đồng ống 20.8 | C:C | C:O
DOT09520511175 | Phân loại đồng ống 20.8 | C:C | C:O
DOT0952051122 | Phân loại đồng ống 20.8 | C:C | C:O
DOT0952051189 | Phân loại đồng ống 20.8 | C:C | C:O
DOT0952070 | Phân loại đồng ống 20.8 | C:C | C:O
DOT0952080 | Phân loại đồng ống 20.8 | C:C | C:O
DOT095208130 | Phân loại đồng ống 20.8 | C:C | C:O
DOT09520853 | Phân loại đồng ống 20.8 | C:C | C:O
DOT095210014 | Phân loại đồng ống 20.8 | C:C | C:O
DOT095210025 | Phân loại đồng ống 20.8 | C:C | C:O
DOT0952100285 | Phân loại đồng ống 20.8 | C:C | C:O
DOT096006530 | Phân loại đồng ống 20.8 | C:C | C:O
DOT096007130 | Phân loại đồng ống 20.8 | C:C | C:O
DOT096007230 | Phân loại đồng ống 20.8 | C:C | C:O
DOT096008130 | Phân loại đồng ống 20.8 | C:C | C:O
DOT10000501882 | Phân loại đồng ống 20.8 | C:C | C:O
DOT1000050189 | Phân loại đồng ống 20.8 | C:C | C:O
DOT10000501893 | Phân loại đồng ống 20.8 | C:C | C:O
DOT1000060597 | Phân loại đồng ống 20.8 | C:C | C:O
DOT100006130 | Phân loại đồng ống 20.8 | C:C | C:O
DOT100008003 | Phân loại đồng ống 20.8 | C:C | C:O
DOT100008019 | Phân loại đồng ống 20.8 | C:C | C:O
DOT1000080211 | Phân loại đồng ống 20.8 | C:C | C:O
DOT100008130 | Phân loại đồng ống 20.8 | C:C | C:O
DOT100008530 | Phân loại đồng ống 20.8 | C:C | C:O
DOT100009030 | Phân loại đồng ống 20.8 | C:C | C:O
DOT10001 | Phân loại đồng ống 20.8 | C:C | C:O
DOT100010012 | Phân loại đồng ống 20.8 | C:C | C:O
DOT100010014 | Phân loại đồng ống 20.8 | C:C | C:O
DOT100010015 | Phân loại đồng ống 20.8 | C:C | C:O
DOT10001003 | Phân loại đồng ống 20.8 | C:C | C:O
DOT1000100495 | Phân loại đồng ống 20.8 | C:C | C:O
DOT1000100496 | Phân loại đồng ống 20.8 | C:C | C:O
DOT10001103 | Phân loại đồng ống 20.8 | C:C | C:O
DOT10001253 | Phân loại đồng ống 20.8 | C:C | C:O
DOT10001530 | Phân loại đồng ống 20.8 | C:C | C:O
DOT105011030 | Phân loại đồng ống 20.8 | C:C | C:O
DOT105011530 | Phân loại đồng ống 20.8 | C:C | C:O
DOT105012020 | Phân loại đồng ống 20.8 | C:C | C:O
DOT105015030 | Phân loại đồng ống 20.8 | C:C | C:O
DOT106012530 | Phân loại đồng ống 20.8 | C:C | C:O
DOT110012530 | Phân loại đồng ống 20.8 | C:C | C:O
DOT110015030 | Phân loại đồng ống 20.8 | C:C | C:O
DOT114008530 | Phân loại đồng ống 20.8 | C:C | C:O
DOT115008130 | Phân loại đồng ống 20.8 | C:C | C:O
DOT115008530 | Phân loại đồng ống 20.8 | C:C | C:O
DOT115009030 | Phân loại đồng ống 20.8 | C:C | C:O
DOT115009530 | Phân loại đồng ống 20.8 | C:C | C:O
DOT117008830 | Phân loại đồng ống 20.8 | C:C | C:O
DOT117009130 | Phân loại đồng ống 20.8 | C:C | C:O
DOT118008630 | Phân loại đồng ống 20.8 | C:C | C:O
DOT118008830 | Phân loại đồng ống 20.8 | C:C | C:O
DOT12000611235 | Phân loại đồng ống 20.8 | C:C | C:O
DOT120006130 | Phân loại đồng ống 20.8 | C:C | C:O
DOT120008130 | Phân loại đồng ống 20.8 | C:C | C:O
DOT120008630 | Phân loại đồng ống 20.8 | C:C | C:O
DOT120008830 | Phân loại đồng ống 20.8 | C:C | C:O
DOT120009130 | Phân loại đồng ống 20.8 | C:C | C:O
DOT120009530 | Phân loại đồng ống 20.8 | C:C | C:O
DOT12001024 | Phân loại đồng ống 20.8 | C:C | C:O
DOT12001030 | Phân loại đồng ống 20.8 | C:C | C:O
DOT120011030 | Phân loại đồng ống 20.8 | C:C | C:O
DOT12011414 | Phân loại đồng ống 20.8 | C:C | C:O
DOT120012030 | Phân loại đồng ống 20.8 | C:C | C:O
DOT120012530 | Phân loại đồng ống 20.8 | C:C | C:O
DOT120013230 | Phân loại đồng ống 20.8 | C:C | C:O
DOT125013030 | Phân loại đồng ống 20.8 | C:C | C:O
DOT125013530 | Phân loại đồng ống 20.8 | C:C | C:O
DOT125015030 | Phân loại đồng ống 20.8 | C:C | C:O
DOT1270050 | Phân loại đồng ống 20.8 | C:C | C:O
DOT1270055 | Phân loại đồng ống 20.8 | C:C | C:O
DOT1270060 | Phân loại đồng ống 20.8 | C:C | C:O
DOT1270071 | Phân loại đồng ống 20.8 | C:C | C:O
DOT1270075 | Phân loại đồng ống 20.8 | C:C | C:O
DOT12707558 | Phân loại đồng ống 20.8 | C:C | C:O
DOT1270080 | Phân loại đồng ống 20.8 | C:C | C:O
DOT127080303 | Phân loại đồng ống 20.8 | C:C | C:O
DOT1270828 | Phân loại đồng ống 20.8 | C:C | C:O
DOT1270081 | Phân loại đồng ống 20.8 | C:C | C:O
DOT1270081303 | Phân loại đồng ống 20.8 | C:C | C:O
DOT127008158 | Phân loại đồng ống 20.8 | C:C | C:O
DOT1270089 | Phân loại đồng ống 20.8 | C:C | C:O
DOT1270100 | Phân loại đồng ống 20.8 | C:C | C:O
DOT1270124 | Phân loại đồng ống 20.8 | C:C | C:O
DOT130015030 | Phân loại đồng ống 20.8 | C:C | C:O
DOT135010530 | Phân loại đồng ống 20.8 | C:C | C:O
DOT135011530 | Phân loại đồng ống 20.8 | C:C | C:O
DOT135012030 | Phân loại đồng ống 20.8 | C:C | C:O
DOT135013030 | Phân loại đồng ống 20.8 | C:C | C:O
DOT136012030 | Phân loại đồng ống 20.8 | C:C | C:O
DOT140010030 | Phân loại đồng ống 20.8 | C:C | C:O
DOT140010530 | Phân loại đồng ống 20.8 | C:C | C:O
DOT140011030 | Phân loại đồng ống 20.8 | C:C | C:O
DOT140011530 | Phân loại đồng ống 20.8 | C:C | C:O
DOT14001214 | Phân loại đồng ống 20.8 | C:C | C:O
DOT1400123 | Phân loại đồng ống 20.8 | C:C | C:O
DOT1412730 | Phân loại đồng ống 20.8 | C:C | C:O
DOT140013030 | Phân loại đồng ống 20.8 | C:C | C:O
DOT140014020 | Phân loại đồng ống 20.8 | C:C | C:O
DOT140014030 | Phân loại đồng ống 20.8 | C:C | C:O
DOT140014530 | Phân loại đồng ống 20.8 | C:C | C:O
DOT140015030 | Phân loại đồng ống 20.8 | C:C | C:O
DOT145013030 | Phân loại đồng ống 20.8 | C:C | C:O
DOT145015030 | Phân loại đồng ống 20.8 | C:C | C:O
DOT146016530 | Phân loại đồng ống 20.8 | C:C | C:O
DOT147015030 | Phân loại đồng ống 20.8 | C:C | C:O
DOT1500200120 | Phân loại đồng ống 20.8 | C:C | C:O
DOT150020030 | Phân loại đồng ống 20.8 | C:C | C:O
DOT155012030 | Phân loại đồng ống 20.8 | C:C | C:O
DOT1588050(NM) | Phân loại đồng ống 20.8 | C:C | C:O
DOT158805018 | Phân loại đồng ống 20.8 | C:C | C:O
DOT1588050193 | Phân loại đồng ống 20.8 | C:C | C:O
DOT158805024 | Phân loại đồng ống 20.8 | C:C | C:O
DOT158805025 | Phân loại đồng ống 20.8 | C:C | C:O
DOT158805058 | Phân loại đồng ống 20.8 | C:C | C:O
DOT158805140 | Phân loại đồng ống 20.8 | C:C | C:O
DOT1588055 | Phân loại đồng ống 20.8 | C:C | C:O
DOT158805619 | Phân loại đồng ống 20.8 | C:C | C:O
DOT1588060 | Phân loại đồng ống 20.8 | C:C | C:O
DOT158806016 | Phân loại đồng ống 20.8 | C:C | C:O
DOT158806058 | Phân loại đồng ống 20.8 | C:C | C:O
DOT1588061 | Phân loại đồng ống 20.8 | C:C | C:O
DOT1588061193 | Phân loại đồng ống 20.8 | C:C | C:O
DOT158806132 | Phân loại đồng ống 20.8 | C:C | C:O
DOT1588061387 | Phân loại đồng ống 20.8 | C:C | C:O
DOT158806141 | Phân loại đồng ống 20.8 | C:C | C:O
DOT158806558 | Phân loại đồng ống 20.8 | C:C | C:O
DOT1588070 | Phân loại đồng ống 20.8 | C:C | C:O
DOT1588071 | Phân loại đồng ống 20.8 | C:C | C:O
DOT1588071193 | Phân loại đồng ống 20.8 | C:C | C:O
DOT158807158 | Phân loại đồng ống 20.8 | C:C | C:O
DOT1588080 | Phân loại đồng ống 20.8 | C:C | C:O
DOT1588081387 | Phân loại đồng ống 20.8 | C:C | C:O
DOT1588081 | Phân loại đồng ống 20.8 | C:C | C:O
DOT158808529 | Phân loại đồng ống 20.8 | C:C | C:O
DOT158808558 | Phân loại đồng ống 20.8 | C:C | C:O
DOT1588090 | Phân loại đồng ống 20.8 | C:C | C:O
DOT158809158 | Phân loại đồng ống 20.8 | C:C | C:O
DOT1588095 | Phân loại đồng ống 20.8 | C:C | C:O
DOT158809558 | Phân loại đồng ống 20.8 | C:C | C:O
DOT158809858 | Phân loại đồng ống 20.8 | C:C | C:O
DOT158810030 | Phân loại đồng ống 20.8 | C:C | C:O
DOT15881058 | Phân loại đồng ống 20.8 | C:C | C:O
DOT1588100 | Phân loại đồng ống 20.8 | C:C | C:O
DOT1588102 | Phân loại đồng ống 20.8 | C:C | C:O
DOT158812016 | Phân loại đồng ống 20.8 | C:C | C:O
DOT1588124 | Phân loại đồng ống 20.8 | C:C | C:O
DOT158815030 | Phân loại đồng ống 20.8 | C:C | C:O
DOT160006130 | Phân loại đồng ống 20.8 | C:C | C:O
DOT160010030 | Phân loại đồng ống 20.8 | C:C | C:O
DOT160012030 | Phân loại đồng ống 20.8 | C:C | C:O
DOT160012530 | Phân loại đồng ống 20.8 | C:C | C:O
DOT160013030 | Phân loại đồng ống 20.8 | C:C | C:O
DOT1600130305 | Phân loại đồng ống 20.8 | C:C | C:O
DOT160013530 | Phân loại đồng ống 20.8 | C:C | C:O
DOT1600143 | Phân loại đồng ống 20.8 | C:C | C:O
DOT160015020 | Phân loại đồng ống 20.8 | C:C | C:O
DOT1600153 | Phân loại đồng ống 20.8 | C:C | C:O
DOT165009120 | Phân loại đồng ống 20.8 | C:C | C:O
DOT165015030 | Phân loại đồng ống 20.8 | C:C | C:O
DOT170013030 | Phân loại đồng ống 20.8 | C:C | C:O
DOT170015030 | Phân loại đồng ống 20.8 | C:C | C:O
DOT170015530 | Phân loại đồng ống 20.8 | C:C | C:O
DOT170016030 | Phân loại đồng ống 20.8 | C:C | C:O
DOT170017530 | Phân loại đồng ống 20.8 | C:C | C:O
DOT174019030 | Phân loại đồng ống 20.8 | C:C | C:O
DOT174020020 | Phân loại đồng ống 20.8 | C:C | C:O
DOT175013030 | Phân loại đồng ống 20.8 | C:C | C:O
DOT175014530 | Phân loại đồng ống 20.8 | C:C | C:O
DOT175015030 | Phân loại đồng ống 20.8 | C:C | C:O
DOT175016030 | Phân loại đồng ống 20.8 | C:C | C:O
DOT175017030 | Phân loại đồng ống 20.8 | C:C | C:O
DOT180015030 | Phân loại đồng ống 20.8 | C:C | C:O
DOT180015530 | Phân loại đồng ống 20.8 | C:C | C:O
DOT180016030 | Phân loại đồng ống 20.8 | C:C | C:O
DOT180017530 | Phân loại đồng ống 20.8 | C:C | C:O
DOT182817020 | Phân loại đồng ống 20.8 | C:C | C:O
DOT190014030 | Phân loại đồng ống 20.8 | C:C | C:O
DOT190015030 | Phân loại đồng ống 20.8 | C:C | C:O
DOT190018030 | Phân loại đồng ống 20.8 | C:C | C:O
DOT190019030 | Phân loại đồng ống 20.8 | C:C | C:O
DOT190020030 | Phân loại đồng ống 20.8 | C:C | C:O
DOT190505524 | Phân loại đồng ống 20.8 | C:C | C:O
DOT1905060 | Phân loại đồng ống 20.8 | C:C | C:O
DOT1905065 | Phân loại đồng ống 20.8 | C:C | C:O
DOT1905071 | Phân loại đồng ống 20.8 | C:C | C:O
DOT190507130 | Phân loại đồng ống 20.8 | C:C | C:O
DOT1905075 | Phân loại đồng ống 20.8 | C:C | C:O
DOT190508058 | Phân loại đồng ống 20.8 | C:C | C:O
DOT1905081 | Phân loại đồng ống 20.8 | C:C | C:O
DOT190508558 | Phân loại đồng ống 20.8 | C:C | C:O
DOT1905090 | Phân loại đồng ống 20.8 | C:C | C:O
DOT190509058 | Phân loại đồng ống 20.8 | C:C | C:O
DOT1905095(NM) | Phân loại đồng ống 20.8 | C:C | C:O
DOT190510058 | Phân loại đồng ống 20.8 | C:C | C:O
DOT1905100 | Phân loại đồng ống 20.8 | C:C | C:O
DOT1905107 | Phân loại đồng ống 20.8 | C:C | C:O
DOT1905110 | Phân loại đồng ống 20.8 | C:C | C:O
DOT1905120 | Phân loại đồng ống 20.8 | C:C | C:O
DOT1905124 | Phân loại đồng ống 20.8 | C:C | C:O
DOT1905140 | Phân loại đồng ống 20.8 | C:C | C:O
DOT190515030 | Phân loại đồng ống 20.8 | C:C | C:O
DOT190519530 | Phân loại đồng ống 20.8 | C:C | C:O
DOT195014030 | Phân loại đồng ống 20.8 | C:C | C:O
DOT195015530 | Phân loại đồng ống 20.8 | C:C | C:O
DOT195017030 | Phân loại đồng ống 20.8 | C:C | C:O
DOT195019530 | Phân loại đồng ống 20.8 | C:C | C:O
DOT195023020 | Phân loại đồng ống 20.8 | C:C | C:O
DOT200010029 | Phân loại đồng ống 20.8 | C:C | C:O
DOT20001530 | Phân loại đồng ống 20.8 | C:C | C:O
DOT20001630 | Phân loại đồng ống 20.8 | C:C | C:O
DOT20001730 | Phân loại đồng ống 20.8 | C:C | C:O
DOT20001930 | Phân loại đồng ống 20.8 | C:C | C:O
DOT20002030 | Phân loại đồng ống 20.8 | C:C | C:O
DOT200022030 | Phân loại đồng ống 20.8 | C:C | C:O
DOT2000225030 | Phân loại đồng ống 20.8 | C:C | C:O
DOT210015030 | Phân loại đồng ống 20.8 | C:C | C:O
DOT210018030 | Phân loại đồng ống 20.8 | C:C | C:O
DOT210019030 | Phân loại đồng ống 20.8 | C:C | C:O
DOT210020030 | Phân loại đồng ống 20.8 | C:C | C:O
DOT210021030 | Phân loại đồng ống 20.8 | C:C | C:O
DOT210022030 | Phân loại đồng ống 20.8 | C:C | C:O
DOT215015020 | Phân loại đồng ống 20.8 | C:C | C:O
DOT215015030 | Phân loại đồng ống 20.8 | C:C | C:O
DOT215015530 | Phân loại đồng ống 20.8 | C:C | C:O
DOT220012030 | Phân loại đồng ống 20.8 | C:C | C:O
DOT220006011 | Phân loại đồng ống 20.8 | C:C | C:O
DOT220006013 | Phân loại đồng ống 20.8 | C:C | C:O
DOT2200060212 | Phân loại đồng ống 20.8 | C:C | C:O
DOT2200060262 | Phân loại đồng ống 20.8 | C:C | C:O
DOT220006032 | Phân loại đồng ống 20.8 | C:C | C:O
DOT220006041 | Phân loại đồng ống 20.8 | C:C | C:O
DOT220006113 | Phân loại đồng ống 20.8 | C:C | C:O
DOT2200071212 | Phân loại đồng ống 20.8 | C:C | C:O
DOT2200071262 | Phân loại đồng ống 20.8 | C:C | C:O
DOT220008126 | Phân loại đồng ống 20.8 | C:C | C:O
DOT220008132 | Phân loại đồng ống 20.8 | C:C | C:O
DOT220008141 | Phân loại đồng ống 20.8 | C:C | C:O
DOT220001630 | Phân loại đồng ống 20.8 | C:C | C:O
DOT220017030 | Phân loại đồng ống 20.8 | C:C | C:O
DOT220001830 | Phân loại đồng ống 20.8 | C:C | C:O
DOT220001930 | Phân loại đồng ống 20.8 | C:C | C:O
DOT2200225030 | Phân loại đồng ống 20.8 | C:C | C:O
DOT2222095(NM) | Phân loại đồng ống 20.8 | C:C | C:O
DOT2222060 | Phân loại đồng ống 20.8 | C:C | C:O
DOT2222065 | Phân loại đồng ống 20.8 | C:C | C:O
DOT2222070(NM) | Phân loại đồng ống 20.8 | C:C | C:O
DOT2222071210 | Phân loại đồng ống 20.8 | C:C | C:O
DOT2222071212 | Phân loại đồng ống 20.8 | C:C | C:O
DOT222207158 | Phân loại đồng ống 20.8 | C:C | C:O
DOT2222071(NM) | Phân loại đồng ống 20.8 | C:C | C:O
DOT2222075(NM) | Phân loại đồng ống 20.8 | C:C | C:O
DOT2222080 | Phân loại đồng ống 20.8 | C:C | C:O
DOT222208058 | Phân loại đồng ống 20.8 | C:C | C:O
DOT222208158 | Phân loại đồng ống 20.8 | C:C | C:O
DOT2222081 | Phân loại đồng ống 20.8 | C:C | C:O
DOT2222085 | Phân loại đồng ống 20.8 | C:C | C:O
DOT222208558 | Phân loại đồng ống 20.8 | C:C | C:O
DOT2222091 | Phân loại đồng ống 20.8 | C:C | C:O
DOT222209158 | Phân loại đồng ống 20.8 | C:C | C:O
DOT2222100 | Phân loại đồng ống 20.8 | C:C | C:O
DOT22221058 | Phân loại đồng ống 20.8 | C:C | C:O
DOT2222102 | Phân loại đồng ống 20.8 | C:C | C:O
DOT2222107 | Phân loại đồng ống 20.8 | C:C | C:O
DOT222210729 | Phân loại đồng ống 20.8 | C:C | C:O
DOT222211 | Phân loại đồng ống 20.8 | C:C | C:O
DOT2222114 | Phân loại đồng ống 20.8 | C:C | C:O
DOT2222115 | Phân loại đồng ống 20.8 | C:C | C:O
DOT222211558 | Phân loại đồng ống 20.8 | C:C | C:O
DOT2222120 | Phân loại đồng ống 20.8 | C:C | C:O
DOT222212058 | Phân loại đồng ống 20.8 | C:C | C:O
DOT2222121 | Phân loại đồng ống 20.8 | C:C | C:O
DOT2222122 | Phân loại đồng ống 20.8 | C:C | C:O
DOT2222130 | Phân loại đồng ống 20.8 | C:C | C:O
DOT2222140 | Phân loại đồng ống 20.8 | C:C | C:O
DOT2222165 | Phân loại đồng ống 20.8 | C:C | C:O
DOT230020030 | Phân loại đồng ống 20.8 | C:C | C:O
DOT230021030 | Phân loại đồng ống 20.8 | C:C | C:O
DOT230023030 | Phân loại đồng ống 20.8 | C:C | C:O
DOT230025030 | Phân loại đồng ống 20.8 | C:C | C:O
DOT235018030 | Phân loại đồng ống 20.8 | C:C | C:O
DOT235019030 | Phân loại đồng ống 20.8 | C:C | C:O
DOT235022530 | Phân loại đồng ống 20.8 | C:C | C:O
DOT235025030 | Phân loại đồng ống 20.8 | C:C | C:O
DOT240018030 | Phân loại đồng ống 20.8 | C:C | C:O
DOT245018030 | Phân loại đồng ống 20.8 | C:C | C:O
DOT245019530 | Phân loại đồng ống 20.8 | C:C | C:O
DOT2450275030 | Phân loại đồng ống 20.8 | C:C | C:O
DOT250018030 | Phân loại đồng ống 20.8 | C:C | C:O
DOT250019030 | Phân loại đồng ống 20.8 | C:C | C:O
DOT250019530 | Phân loại đồng ống 20.8 | C:C | C:O
DOT250020020 | Phân loại đồng ống 20.8 | C:C | C:O
DOT250020030 | Phân loại đồng ống 20.8 | C:C | C:O
DOT250023030 | Phân loại đồng ống 20.8 | C:C | C:O
DOT250025030 | Phân loại đồng ống 20.8 | C:C | C:O
DOT250025040 | Phân loại đồng ống 20.8 | C:C | C:O
DOT250030030 | Phân loại đồng ống 20.8 | C:C | C:O
DOT2540102 | Phân loại đồng ống 20.8 | C:C | C:O
DOT2540070 | Phân loại đồng ống 20.8 | C:C | C:O
DOT2540071 | Phân loại đồng ống 20.8 | C:C | C:O
DOT2540075 | Phân loại đồng ống 20.8 | C:C | C:O
DOT2540080 | Phân loại đồng ống 20.8 | C:C | C:O
DOT2540081 | Phân loại đồng ống 20.8 | C:C | C:O
DOT2540085 | Phân loại đồng ống 20.8 | C:C | C:O
DOT2540090 | Phân loại đồng ống 20.8 | C:C | C:O
DOT2540095 | Phân loại đồng ống 20.8 | C:C | C:O
DOT254009558 | Phân loại đồng ống 20.8 | C:C | C:O
DOT25401058 | Phân loại đồng ống 20.8 | C:C | C:O
DOT2540100 | Phân loại đồng ống 20.8 | C:C | C:O
DOT2540110 | Phân loại đồng ống 20.8 | C:C | C:O
DOT2540114 | Phân loại đồng ống 20.8 | C:C | C:O
DOT2540120 | Phân loại đồng ống 20.8 | C:C | C:O
DOT2540165 | Phân loại đồng ống 20.8 | C:C | C:O
DOT285809558 | Phân loại đồng ống 20.8 | C:C | C:O
DOT28580122 | Phân loại đồng ống 20.8 | C:C | C:O
DOT25901058 | Phân loại đồng ống 20.8 | C:C | C:O
DOT25901059 | Phân loại đồng ống 20.8 | C:C | C:O
DOT260023030 | Phân loại đồng ống 20.8 | C:C | C:O
DOT260027030 | Phân loại đồng ống 20.8 | C:C | C:O
DOT265022030 | Phân loại đồng ống 20.8 | C:C | C:O
DOT265025030 | Phân loại đồng ống 20.8 | C:C | C:O
DOT265028030 | Phân loại đồng ống 20.8 | C:C | C:O
DOT270009060 | Phân loại đồng ống 20.8 | C:C | C:O
DOT270022030 | Phân loại đồng ống 20.8 | C:C | C:O
DOT270024030 | Phân loại đồng ống 20.8 | C:C | C:O
DOT270025030 | Phân loại đồng ống 20.8 | C:C | C:O
DOT270026030 | Phân loại đồng ống 20.8 | C:C | C:O
DOT270027030 | Phân loại đồng ống 20.8 | C:C | C:O
DOT280020030 | Phân loại đồng ống 20.8 | C:C | C:O
DOT280021030 | Phân loại đồng ống 20.8 | C:C | C:O
DOT280022020 | Phân loại đồng ống 20.8 | C:C | C:O
DOT280022030 | Phân loại đồng ống 20.8 | C:C | C:O
DOT280030030 | Phân loại đồng ống 20.8 | C:C | C:O
DOT285022030 | Phân loại đồng ống 20.8 | C:C | C:O
DOT2858122 | Phân loại đồng ống 20.8 | C:C | C:O
DOT2858125 | Phân loại đồng ống 20.8 | C:C | C:O
DOT2858070 | Phân loại đồng ống 20.8 | C:C | C:O
DOT2858071 | Phân loại đồng ống 20.8 | C:C | C:O
DOT285807158 | Phân loại đồng ống 20.8 | C:C | C:O
DOT2858075 | Phân loại đồng ống 20.8 | C:C | C:O
DOT2858080 | Phân loại đồng ống 20.8 | C:C | C:O
DOT285808158 | Phân loại đồng ống 20.8 | C:C | C:O
DOT2858081 | Phân loại đồng ống 20.8 | C:C | C:O
DOT2858085 | Phân loại đồng ống 20.8 | C:C | C:O
DOT285808558 | Phân loại đồng ống 20.8 | C:C | C:O
DOT2858090 | Phân loại đồng ống 20.8 | C:C | C:O
DOT285809158 | Phân loại đồng ống 20.8 | C:C | C:O
DOT2858095 | Phân loại đồng ống 20.8 | C:C | C:O
DOT28580955.8 | Phân loại đồng ống 20.8 | C:C | C:O
DOT2858100 | Phân loại đồng ống 20.8 | C:C | C:O
DOT285810058 | Phân loại đồng ống 20.8 | C:C | C:O
DOT2858103 | Phân loại đồng ống 20.8 | C:C | C:O
DOT2858107 | Phân loại đồng ống 20.8 | C:C | C:O
DOT285801158 | Phân loại đồng ống 20.8 | C:C | C:O
DOT2858110 | Phân loại đồng ống 20.8 | C:C | C:O
DOT285811058 | Phân loại đồng ống 20.8 | C:C | C:O
DOT2858115 | Phân loại đồng ống 20.8 | C:C | C:O
DOT285811558 | Phân loại đồng ống 20.8 | C:C | C:O
DOT2858120 | Phân loại đồng ống 20.8 | C:C | C:O
DOT285812058 | Phân loại đồng ống 20.8 | C:C | C:O
DOT28580125 | Phân loại đồng ống 20.8 | C:C | C:O
DOT285812729 | Phân loại đồng ống 20.8 | C:C | C:O
DOT285813 | Phân loại đồng ống 20.8 | C:C | C:O
DOT2858135 | Phân loại đồng ống 20.8 | C:C | C:O
DOT2858140 | Phân loại đồng ống 20.8 | C:C | C:O
DOT285814058 | Phân loại đồng ống 20.8 | C:C | C:O
DOT285815 | Phân loại đồng ống 20.8 | C:C | C:O
DOT2858165 | Phân loại đồng ống 20.8 | C:C | C:O
DOT285828020 | Phân loại đồng ống 20.8 | C:C | C:O
DOT290022030 | Phân loại đồng ống 20.8 | C:C | C:O
DOT290022530 | Phân loại đồng ống 20.8 | C:C | C:O
DOT290023030 | Phân loại đồng ống 20.8 | C:C | C:O
DOT290023530 | Phân loại đồng ống 20.8 | C:C | C:O
DOT290024030 | Phân loại đồng ống 20.8 | C:C | C:O
DOT2900243 | Phân loại đồng ống 20.8 | C:C | C:O
DOT29002453 | Phân loại đồng ống 20.8 | C:C | C:O
DOT290028030 | Phân loại đồng ống 20.8 | C:C | C:O
DOT290030030 | Phân loại đồng ống 20.8 | C:C | C:O
DOT290031030 | Phân loại đồng ống 20.8 | C:C | C:O
DOT295031030 | Phân loại đồng ống 20.8 | C:C | C:O
DOT300015030 | Phân loại đồng ống 20.8 | C:C | C:O
DOT300020030 | Phân loại đồng ống 20.8 | C:C | C:O
DOT300025030 | Phân loại đồng ống 20.8 | C:C | C:O
DOT300028030 | Phân loại đồng ống 20.8 | C:C | C:O
DOT300030030 | Phân loại đồng ống 20.8 | C:C | C:O
DOT300032030 | Phân loại đồng ống 20.8 | C:C | C:O
DOT300032530 | Phân loại đồng ống 20.8 | C:C | C:O
DOT300035020 | Phân loại đồng ống 20.8 | C:C | C:O
DOT305024030 | Phân loại đồng ống 20.8 | C:C | C:O
DOT305032530 | Phân loại đồng ống 20.8 | C:C | C:O
DOT3175070 | Phân loại đồng ống 20.8 | C:C | C:O
DOT158806142 | Phân loại đồng ống 20.8 | C:C | C:O
DOT317507128 | Phân loại đồng ống 20.8 | C:C | C:O
DOT3175075 | Phân loại đồng ống 20.8 | C:C | C:O
DOT3175080 | Phân loại đồng ống 20.8 | C:C | C:O
DOT3175085 | Phân loại đồng ống 20.8 | C:C | C:O
DOT3175090 | Phân loại đồng ống 20.8 | C:C | C:O
DOT3175095 | Phân loại đồng ống 20.8 | C:C | C:O
DOT317510058 | Phân loại đồng ống 20.8 | C:C | C:O
DOT3175100 | Phân loại đồng ống 20.8 | C:C | C:O
DOT3175110 | Phân loại đồng ống 20.8 | C:C | C:O
DOT31751158 | Phân loại đồng ống 20.8 | C:C | C:O
DOT3175115 | Phân loại đồng ống 20.8 | C:C | C:O
DOT317512058 | Phân loại đồng ống 20.8 | C:C | C:O
DOT3175120 | Phân loại đồng ống 20.8 | C:C | C:O
DOT3175122 | Phân loại đồng ống 20.8 | C:C | C:O
DOT3175127 | Phân loại đồng ống 20.8 | C:C | C:O
DOT3175113 | Phân loại đồng ống 20.8 | C:C | C:O
DOT3175135 | Phân loại đồng ống 20.8 | C:C | C:O
DOT3175140 | Phân loại đồng ống 20.8 | C:C | C:O
DOT3175165 | Phân loại đồng ống 20.8 | C:C | C:O
DOT318075 | Phân loại đồng ống 20.8 | C:C | C:O
DOT32002430 | Phân loại đồng ống 20.8 | C:C | C:O
DOT33002230 | Phân loại đồng ống 20.8 | C:C | C:O
DOT330023030 | Phân loại đồng ống 20.8 | C:C | C:O
DOT33002530 | Phân loại đồng ống 20.8 | C:C | C:O
DOT330026030 | Phân loại đồng ống 20.8 | C:C | C:O
DOT330027030 | Phân loại đồng ống 20.8 | C:C | C:O
DOT33003030 | Phân loại đồng ống 20.8 | C:C | C:O
DOT340032030 | Phân loại đồng ống 20.8 | C:C | C:O
DOT34909558 | Phân loại đồng ống 20.8 | C:C | C:O
DOT349011558 | Phân loại đồng ống 20.8 | C:C | C:O
DOT349123 | Phân loại đồng ống 20.8 | C:C | C:O
DOT34901358 | Phân loại đồng ống 20.8 | C:C | C:O
DOT349016 | Phân loại đồng ống 20.8 | C:C | C:O
DOT3490142 | Phân loại đồng ống 20.8 | C:C | C:O
DOT3490070 | Phân loại đồng ống 20.8 | C:C | C:O
DOT3493071 | Phân loại đồng ống 20.8 | C:C | C:O
DOT3490075 | Phân loại đồng ống 20.8 | C:C | C:O
DOT3490080 | Phân loại đồng ống 20.8 | C:C | C:O
DOT3493081 | Phân loại đồng ống 20.8 | C:C | C:O
DOT3490090 | Phân loại đồng ống 20.8 | C:C | C:O
DOT3490095 | Phân loại đồng ống 20.8 | C:C | C:O
DOT3493100 | Phân loại đồng ống 20.8 | C:C | C:O
DOT3493103 | Phân loại đồng ống 20.8 | C:C | C:O
DOT349010058 | Phân loại đồng ống 20.8 | C:C | C:O
DOT3493107 | Phân loại đồng ống 20.8 | C:C | C:O
DOT3493110 | Phân loại đồng ống 20.8 | C:C | C:O
DOT349011058 | Phân loại đồng ống 20.8 | C:C | C:O
DOT3490115 | Phân loại đồng ống 20.8 | C:C | C:O
DOT3493115 | Phân loại đồng ống 20.8 | C:C | C:O
DOT3493120 | Phân loại đồng ống 20.8 | C:C | C:O
DOT349012058 | Phân loại đồng ống 20.8 | C:C | C:O
DOT3490122 | Phân loại đồng ống 20.8 | C:C | C:O
DOT3493127 | Phân loại đồng ống 20.8 | C:C | C:O
DOT3493130 | Phân loại đồng ống 20.8 | C:C | C:O
DOT3490135 | Phân loại đồng ống 20.8 | C:C | C:O
DOT349013558 | Phân loại đồng ống 20.8 | C:C | C:O
DOT349014058 | Phân loại đồng ống 20.8 | C:C | C:O
DOT3493140 | Phân loại đồng ống 20.8 | C:C | C:O
DOT3493143 | Phân loại đồng ống 20.8 | C:C | C:O
DOT3490150 | Phân loại đồng ống 20.8 | C:C | C:O
DOT34931503 | Phân loại đồng ống 20.8 | C:C | C:O
DOT3493160 | Phân loại đồng ống 20.8 | C:C | C:O
DOT3493165 | Phân loại đồng ống 20.8 | C:C | C:O
DOT350032030 | Phân loại đồng ống 20.8 | C:C | C:O
DOT380030030 | Phân loại đồng ống 20.8 | C:C | C:O
DOT3810070(NM) | Phân loại đồng ống 20.8 | C:C | C:O
DOT3810081 | Phân loại đồng ống 20.8 | C:C | C:O
DOT3810095 | Phân loại đồng ống 20.8 | C:C | C:O
DOT3810100 | Phân loại đồng ống 20.8 | C:C | C:O
DOT381010058 | Phân loại đồng ống 20.8 | C:C | C:O
DOT3810110 | Phân loại đồng ống 20.8 | C:C | C:O
DOT3810115 | Phân loại đồng ống 20.8 | C:C | C:O
DOT3810120(NM) | Phân loại đồng ống 20.8 | C:C | C:O
DOT3810130 | Phân loại đồng ống 20.8 | C:C | C:O
DOT381013058 | Phân loại đồng ống 20.8 | C:C | C:O
DOT3811358 | Phân loại đồng ống 20.8 | C:C | C:O
DOT3810135 | Phân loại đồng ống 20.8 | C:C | C:O
DOT381013558 | Phân loại đồng ống 20.8 | C:C | C:O
DOT381014058 | Phân loại đồng ống 20.8 | C:C | C:O
DOT3810140 | Phân loại đồng ống 20.8 | C:C | C:O
DOT3810150 | Phân loại đồng ống 20.8 | C:C | C:O
DOT4128080(NM) | Phân loại đồng ống 20.8 | C:C | C:O
DOT4128081 | Phân loại đồng ống 20.8 | C:C | C:O
DOT412808158 | Phân loại đồng ống 20.8 | C:C | C:O
DOT4128085 | Phân loại đồng ống 20.8 | C:C | C:O
DOT4128095 | Phân loại đồng ống 20.8 | C:C | C:O
DOT41281058 | Phân loại đồng ống 20.8 | C:C | C:O
DOT4128100 | Phân loại đồng ống 20.8 | C:C | C:O
DOT4128107 | Phân loại đồng ống 20.8 | C:C | C:O
DOT4128110 | Phân loại đồng ống 20.8 | C:C | C:O
DOT4128115 | Phân loại đồng ống 20.8 | C:C | C:O
DOT4128120(NM) | Phân loại đồng ống 20.8 | C:C | C:O
DOT412812058 | Phân loại đồng ống 20.8 | C:C | C:O
DOT412813 | Phân loại đồng ống 20.8 | C:C | C:O
DOT4128135(NM) | Phân loại đồng ống 20.8 | C:C | C:O
DOT4128140 | Phân loại đồng ống 20.8 | C:C | C:O
DOT412814058 | Phân loại đồng ống 20.8 | C:C | C:O
DOT4128142 | Phân loại đồng ống 20.8 | C:C | C:O
DOT4128143 | Phân loại đồng ống 20.8 | C:C | C:O
DOT4128145 | Phân loại đồng ống 20.8 | C:C | C:O
DOT412814558 | Phân loại đồng ống 20.8 | C:C | C:O
DOT4128150 | Phân loại đồng ống 20.8 | C:C | C:O
DOT41281558 | Phân loại đồng ống 20.8 | C:C | C:O
DOT4128152 | Phân loại đồng ống 20.8 | C:C | C:O
DOT4128153 | Phân loại đồng ống 20.8 | C:C | C:O
DOT4128155 | Phân loại đồng ống 20.8 | C:C | C:O
DOT4128160 | Phân loại đồng ống 20.8 | C:C | C:O
DOT4128180 | Phân loại đồng ống 20.8 | C:C | C:O
DOT412818030 | Phân loại đồng ống 20.8 | C:C | C:O
DOT4128183 | Phân loại đồng ống 20.8 | C:C | C:O
DOT412820029 | Phân loại đồng ống 20.8 | C:C | C:O
DOT42001829 | Phân loại đồng ống 20.8 | C:C | C:O
DOT42001830 | Phân loại đồng ống 20.8 | C:C | C:O
DOT420020030 | Phân loại đồng ống 20.8 | C:C | C:O
DOT420025029 | Phân loại đồng ống 20.8 | C:C | C:O
DOT442813529 | Phân loại đồng ống 20.8 | C:C | C:O
DOT4428115(2.9) | Phân loại đồng ống 20.8 | C:C | C:O
DOT44451558 | Phân loại đồng ống 20.8 | C:C | C:O
DOT445115 | Phân loại đồng ống 20.8 | C:C | C:O
DOT4450120 | Phân loại đồng ống 20.8 | C:C | C:O
DOT445014058 | Phân loại đồng ống 20.8 | C:C | C:O
DOT4451403 | Phân loại đồng ống 20.8 | C:C | C:O
DOT4450140 | Phân loại đồng ống 20.8 | C:C | C:O
DOT44514029 | Phân loại đồng ống 20.8 | C:C | C:O
DOT4450143 | Phân loại đồng ống 20.8 | C:C | C:O
DOT445150 | Phân loại đồng ống 20.8 | C:C | C:O
DOT44515058 | Phân loại đồng ống 20.8 | C:C | C:O
DOT4450250 | Phân loại đồng ống 20.8 | C:C | C:O
DOT4515558 | Phân loại đồng ống 20.8 | C:C | C:O
DOT5080211 | Phân loại đồng ống 20.8 | C:C | C:O
DOT5393095 | Phân loại đồng ống 20.8 | C:C | C:O
DOT5393115 | Phân loại đồng ống 20.8 | C:C | C:O
DOT5398211 | Phân loại đồng ống 20.8 | C:C | C:O
DOT5398090 | Phân loại đồng ống 20.8 | C:C | C:O
DOT5398095 | Phân loại đồng ống 20.8 | C:C | C:O
DOT5398100 | Phân loại đồng ống 20.8 | C:C | C:O
DOT5398115 | Phân loại đồng ống 20.8 | C:C | C:O
DOT5398120 | Phân loại đồng ống 20.8 | C:C | C:O
DOT5398125 | Phân loại đồng ống 20.8 | C:C | C:O
DOT5398130 | Phân loại đồng ống 20.8 | C:C | C:O
DOT5398135 | Phân loại đồng ống 20.8 | C:C | C:O
DOT5398140 | Phân loại đồng ống 20.8 | C:C | C:O
DOT5398145 | Phân loại đồng ống 20.8 | C:C | C:O
DOT5398150 | Phân loại đồng ống 20.8 | C:C | C:O
DOT5398160 | Phân loại đồng ống 20.8 | C:C | C:O
DOT5398165 | Phân loại đồng ống 20.8 | C:C | C:O
DOT5398165TP | Phân loại đồng ống 20.8 | C:C | C:O
DOT5398170 | Phân loại đồng ống 20.8 | C:C | C:O
DOT539818 | Phân loại đồng ống 20.8 | C:C | C:O
DOT5398185 | Phân loại đồng ống 20.8 | C:C | C:O
DOT540012 | Phân loại đồng ống 20.8 | C:C | C:O
DOT631429 | Phân loại đồng ống 20.8 | C:C | C:O
DOT666724129 | Phân loại đồng ống 20.8 | C:C | C:O
DOT666718029 | Phân loại đồng ống 20.8 | C:C | C:O
DOT66681829 | Phân loại đồng ống 20.8 | C:C | C:O
DOT67140 | Phân loại đồng ống 20.8 | C:C | C:O
DOT6716 | Phân loại đồng ống 20.8 | C:C | C:O
DOT6718 | Phân loại đồng ống 20.8 | C:C | C:O
DOT6720 | Phân loại đồng ống 20.8 | C:C | C:O
DOT76130 | Phân loại đồng ống 20.8 | C:C | C:O
DOT76160 | Phân loại đồng ống 20.8 | C:C | C:O
DOT7618 | Phân loại đồng ống 20.8 | C:C | C:O
DOT7922 | Phân loại đồng ống 20.8 | C:C | C:O
DOT7938160 | Phân loại đồng ống 20.8 | C:C | C:O
DOT7938277 | Phân loại đồng ống 20.8 | C:C | C:O
DOLWC0160050 | Phân loại đồng ống 20.8 | C:C | C:O
DOLWC0194061 | Phân loại đồng ống 20.8 | C:C | C:O
DOLWC0250050 | Phân loại đồng ống 20.8 | C:C | C:O
DOLWC0300040 | Phân loại đồng ống 20.8 | C:C | C:O
DOLWC0350040 | Phân loại đồng ống 20.8 | C:C | C:O
DOLWC0350045 | Phân loại đồng ống 20.8 | C:C | C:O
DOLWC0400050 | Phân loại đồng ống 20.8 | C:C | C:O
DOLWC0400100 | Phân loại đồng ống 20.8 | C:C | C:O
DOLWC0476051 | Phân loại đồng ống 20.8 | C:C | C:O
DOLWC0500041 | Phân loại đồng ống 20.8 | C:C | C:O
DOLWC0500051 | Phân loại đồng ống 20.8 | C:C | C:O
DOLWC0550051 | Phân loại đồng ống 20.8 | C:C | C:O
DOLWC0600041 | Phân loại đồng ống 20.8 | C:C | C:O
DOLWC0600061 | Phân loại đồng ống 20.8 | C:C | C:O
DOLWC060010 | Phân loại đồng ống 20.8 | C:C | C:O
DOLWC0635035 | Phân loại đồng ống 20.8 | C:C | C:O
DOLWC063504 | Phân loại đồng ống 20.8 | C:C | C:O
DOLWC0635046 | Phân loại đồng ống 20.8 | C:C | C:O
DOLWC0635050 | Phân loại đồng ống 20.8 | C:C | C:O
DOBKILWC0635055 | Phân loại đồng ống 20.8 | C:C | C:O
DOLWC650055 | Phân loại đồng ống 20.8 | C:C | C:O
LWC0635055 | Phân loại đồng ống 20.8 | C:C | C:O
LWC0635056 | Phân loại đồng ống 20.8 | C:C | C:O
DOLWC063506 | Phân loại đồng ống 20.8 | C:C | C:O
DOBKILWC0635061 | Phân loại đồng ống 20.8 | C:C | C:O
DOLWC0635061 | Phân loại đồng ống 20.8 | C:C | C:O
DOBKILWC0635065 | Phân loại đồng ống 20.8 | C:C | C:O
DOLWC0635065 | Phân loại đồng ống 20.8 | C:C | C:O
DOBKILWC635071 | Phân loại đồng ống 20.8 | C:C | C:O
DOLWC0635071 | Phân loại đồng ống 20.8 | C:C | C:O
DOBKILWC635075 | Phân loại đồng ống 20.8 | C:C | C:O
DOLWC0635076 | Phân loại đồng ống 20.8 | C:C | C:O
DOLWC635081 | Phân loại đồng ống 20.8 | C:C | C:O
DOLWC06506 | Phân loại đồng ống 20.8 | C:C | C:O
DOLWC0794061 | Phân loại đồng ống 20.8 | C:C | C:O
DOLWC080010 | Phân loại đồng ống 20.8 | C:C | C:O
DOLWC0952035 | Phân loại đồng ống 20.8 | C:C | C:O
DOLWC952035 | Phân loại đồng ống 20.8 | C:C | C:O
DOLWC0952041 | Phân loại đồng ống 20.8 | C:C | C:O
DOLWC0952050 | Phân loại đồng ống 20.8 | C:C | C:O
DOLWC0952051 | Phân loại đồng ống 20.8 | C:C | C:O
DOBKILWC0952055 | Phân loại đồng ống 20.8 | C:C | C:O
LWC0952055 | Phân loại đồng ống 20.8 | C:C | C:O
LWC0952056 | Phân loại đồng ống 20.8 | C:C | C:O
DOLWC0952060 | Phân loại đồng ống 20.8 | C:C | C:O
LWC0952060 | Phân loại đồng ống 20.8 | C:C | C:O
DOBKILWC0952061 | Phân loại đồng ống 20.8 | C:C | C:O
LWC0952061 | Phân loại đồng ống 20.8 | C:C | C:O
DOBKILWC0952065 | Phân loại đồng ống 20.8 | C:C | C:O
DOLWC0952065 | Phân loại đồng ống 20.8 | C:C | C:O
DOLWC952070 | Phân loại đồng ống 20.8 | C:C | C:O
DOBKILWC952071 | Phân loại đồng ống 20.8 | C:C | C:O
DOLWC0952071 | Phân loại đồng ống 20.8 | C:C | C:O
DOBKILWC952075 | Phân loại đồng ống 20.8 | C:C | C:O
DOLWC952080 | Phân loại đồng ống 20.8 | C:C | C:O
DOBKILWC952081 | Phân loại đồng ống 20.8 | C:C | C:O
DOLWC952081 | Phân loại đồng ống 20.8 | C:C | C:O
LWC0952091 | Phân loại đồng ống 20.8 | C:C | C:O
LWC1000100 | Phân loại đồng ống 20.8 | C:C | C:O
DOLWC1000150 | Phân loại đồng ống 20.8 | C:C | C:O
DOLWC12.7055 | Phân loại đồng ống 20.8 | C:C | C:O
DOLWC12.7060 | Phân loại đồng ống 20.8 | C:C | C:O
DOLWC127050 | Phân loại đồng ống 20.8 | C:C | C:O
DOLWC1270061 | Phân loại đồng ống 20.8 | C:C | C:O
DOBKILWC1270061 | Phân loại đồng ống 20.8 | C:C | C:O
DOBKILWC1270065 | Phân loại đồng ống 20.8 | C:C | C:O
DOLWC1270065 | Phân loại đồng ống 20.8 | C:C | C:O
DOLWC1270066 | Phân loại đồng ống 20.8 | C:C | C:O
DOLWC127070 | Phân loại đồng ống 20.8 | C:C | C:O
DOBKILWC1270071 | Phân loại đồng ống 20.8 | C:C | C:O
DOLWC127071 | Phân loại đồng ống 20.8 | C:C | C:O
DOBKILWC1270081 | Phân loại đồng ống 20.8 | C:C | C:O
DOLWC127081 | Phân loại đồng ống 20.8 | C:C | C:O
DOLWC1588050 | Phân loại đồng ống 20.8 | C:C | C:O
DOLWC1588051 | Phân loại đồng ống 20.8 | C:C | C:O
DOLWC1588070 | Phân loại đồng ống 20.8 | C:C | C:O
DOBKILWC1588075 | Phân loại đồng ống 20.8 | C:C | C:O
DOBKILWC1588081 | Phân loại đồng ống 20.8 | C:C | C:O
LWC1588081 | Phân loại đồng ống 20.8 | C:C | C:O
LWC1588089 | Phân loại đồng ống 20.8 | C:C | C:O
LWC1588091 | Phân loại đồng ống 20.8 | C:C | C:O
LWC158810 | Phân loại đồng ống 20.8 | C:C | C:O
LWC1588102 | Phân loại đồng ống 20.8 | C:C | C:O
DOLWC1905070 | Phân loại đồng ống 20.8 | C:C | C:O
DOLWC1905x08 | Phân loại đồng ống 20.8 | C:C | C:O
DOBKILWC1905081 | Phân loại đồng ống 20.8 | C:C | C:O
DOLWC1905100 | Phân loại đồng ống 20.8 | C:C | C:O
DOLWC1905102 | Phân loại đồng ống 20.8 | C:C | C:O
DOCRB0635056 | Phân loại đồng ống 20.8 | C:C | C:O
DOCRB0635061 | Phân loại đồng ống 20.8 | C:C | C:O
DOCRB0635071 | Phân loại đồng ống 20.8 | C:C | C:O
DOCRB063507150 | Phân loại đồng ống 20.8 | C:C | C:O
DOCRB0635072 | Phân loại đồng ống 20.8 | C:C | C:O
DOCRB0635081 | Phân loại đồng ống 20.8 | C:C | C:O
DOCRB063508150 | Phân loại đồng ống 20.8 | C:C | C:O
DOCRB0952061 | Phân loại đồng ống 20.8 | C:C | C:O
DOCRB0952071 | Phân loại đồng ống 20.8 | C:C | C:O
DOCRB095207150 | Phân loại đồng ống 20.8 | C:C | C:O
DOCRB0952072 | Phân loại đồng ống 20.8 | C:C | C:O
DOCRB0952081 | Phân loại đồng ống 20.8 | C:C | C:O
DOCRB095208150 | Phân loại đồng ống 20.8 | C:C | C:O
DOCRB1270055 | Phân loại đồng ống 20.8 | C:C | C:O
DOCRB1270061 | Phân loại đồng ống 20.8 | C:C | C:O
DOCRB1270071 | Phân loại đồng ống 20.8 | C:C | C:O
DOCRB1270072 | Phân loại đồng ống 20.8 | C:C | C:O
DOCRB1270081 | Phân loại đồng ống 20.8 | C:C | C:O
DOCRB127008150 | Phân loại đồng ống 20.8 | C:C | C:O
DOCRB1588071 | Phân loại đồng ống 20.8 | C:C | C:O
DOCRB1588072 | Phân loại đồng ống 20.8 | C:C | C:O
DOCRB1588081 | Phân loại đồng ống 20.8 | C:C | C:O
DOCRB1588089 | Phân loại đồng ống 20.8 | C:C | C:O
DOCRB158809150 | Phân loại đồng ống 20.8 | C:C | C:O
DOCRB1588100 | Phân loại đồng ống 20.8 | C:C | C:O
DOCRB1588102 | Phân loại đồng ống 20.8 | C:C | C:O
DOCRB158810250 | Phân loại đồng ống 20.8 | C:C | C:O
DOCRB1905071 | Phân loại đồng ống 20.8 | C:C | C:O
DOCRB1905072 | Phân loại đồng ống 20.8 | C:C | C:O
DOCRB1905081 | Phân loại đồng ống 20.8 | C:C | C:O
DODOCRB1905089 | Phân loại đồng ống 20.8 | C:C | C:O
DOCRB1905100 | Phân loại đồng ống 20.8 | C:C | C:O
DOCRB1905102 | Phân loại đồng ống 20.8 | C:C | C:O
DOCRB1588091 | Phân loại đồng ống 20.8 | C:C | C:O
DOTRB063507158 | Phân loại đồng ống 20.8 | C:C | C:O
DOTRB158810058 | Phân loại đồng ống 20.8 | C:C | C:O
DOTRB1905100 | Phân loại đồng ống 20.8 | C:C | C:O
DOTRB127008158 | Phân loại đồng ống 20.8 | C:C | C:O
DOTRB095208158 | Phân loại đồng ống 20.8 | C:C | C:O
DOTRB222207158 | Phân loại đồng ống 20.8 | C:C | C:O
DOTRB2222081 | Phân loại đồng ống 20.8 | C:C | C:O
DOTRB222209158 | Phân loại đồng ống 20.8 | C:C | C:O
DOTRB2222100 | Phân loại đồng ống 20.8 | C:C | C:O
DOTRB222210058 | Phân loại đồng ống 20.8 | C:C | C:O
DOTRB2222114 | Phân loại đồng ống 20.8 | C:C | C:O
DOTRB2222120 | Phân loại đồng ống 20.8 | C:C | C:O
DOTRB2540081 | Phân loại đồng ống 20.8 | C:C | C:O
DOTRB2540100 | Phân loại đồng ống 20.8 | C:C | C:O
DOTRB25401058 | Phân loại đồng ống 20.8 | C:C | C:O
DOTRB2540120 | Phân loại đồng ống 20.8 | C:C | C:O
DOTRB2858100 | Phân loại đồng ống 20.8 | C:C | C:O
DOTRB28581058 | Phân loại đồng ống 20.8 | C:C | C:O
DOTRB2858120 | Phân loại đồng ống 20.8 | C:C | C:O
DOTRB2858140 | Phân loại đồng ống 20.8 | C:C | C:O
DOTRB3175100 | Phân loại đồng ống 20.8 | C:C | C:O
DOTRB3175120 | Phân loại đồng ống 20.8 | C:C | C:O
DOTRB317512058 | Phân loại đồng ống 20.8 | C:C | C:O
DOTRB3175140 | Phân loại đồng ống 20.8 | C:C | C:O
DOTRB317514058 | Phân loại đồng ống 20.8 | C:C | C:O
DOTRB3493120 | Phân loại đồng ống 20.8 | C:C | C:O
DOTRB349312058 | Phân loại đồng ống 20.8 | C:C | C:O
DOTRB3493140 | Phân loại đồng ống 20.8 | C:C | C:O
DOTRB3810120(NM) | Phân loại đồng ống 20.8 | C:C | C:O
DOTRB3810140 | Phân loại đồng ống 20.8 | C:C | C:O
DOTRB3810143 | Phân loại đồng ống 20.8 | C:C | C:O
DOTRB381014058 | Phân loại đồng ống 20.8 | C:C | C:O
DOTRB4128120 | Phân loại đồng ống 20.8 | C:C | C:O
DOTRB4128140 | Phân loại đồng ống 20.8 | C:C | C:O
DOTRB412814058 | Phân loại đồng ống 20.8 | C:C | C:O
DOTRB412814358 | Phân loại đồng ống 20.8 | C:C | C:O
DOTRB4128150 | Phân loại đồng ống 20.8 | C:C | C:O
DOTRB4128152 | Phân loại đồng ống 20.8 | C:C | C:O
DOTRUBY412815258 | Phân loại đồng ống 20.8 | C:C | C:O
DOTRB445014029 | Phân loại đồng ống 20.8 | C:C | C:O
DOTRB445014058 | Phân loại đồng ống 20.8 | C:C | C:O
DOCHL063505015 | Phân loại đồng ống 20.8 | C:C | C:O
DOCHL063505115 | Phân loại đồng ống 20.8 | C:C | C:O
DOCHL063505515 | Phân loại đồng ống 20.8 | C:C | C:O
DOCHL063505615 | Phân loại đồng ống 20.8 | C:C | C:O
DOCHL063506015 | Phân loại đồng ống 20.8 | C:C | C:O
DOCHL063506150 | Phân loại đồng ống 20.8 | C:C | C:O
DOCHL063506115 | Phân loại đồng ống 20.8 | C:C | C:O
DOCHL063506515 | Phân loại đồng ống 20.8 | C:C | C:O
DOCHL063506615 | Phân loại đồng ống 20.8 | C:C | C:O
DOCHL063507015 | Phân loại đồng ống 20.8 | C:C | C:O
DOCHL063507130 | Phân loại đồng ống 20.8 | C:C | C:O
DOCHL063507150 | Phân loại đồng ống 20.8 | C:C | C:O
DOCHL063507115 | Phân loại đồng ống 20.8 | C:C | C:O
DOCHL063507615 | Phân loại đồng ống 20.8 | C:C | C:O
DOCHL063507650 | Phân loại đồng ống 20.8 | C:C | C:O
DOCHL063508015 | Phân loại đồng ống 20.8 | C:C | C:O
DOCHL063508150 | Phân loại đồng ống 20.8 | C:C | C:O
DOCHL063508115 | Phân loại đồng ống 20.8 | C:C | C:O
DOCHL095205015 | Phân loại đồng ống 20.8 | C:C | C:O
DOCHL095205115 | Phân loại đồng ống 20.8 | C:C | C:O
DOCHL095205515 | Phân loại đồng ống 20.8 | C:C | C:O
DOCHL095205615 | Phân loại đồng ống 20.8 | C:C | C:O
DOCHL095206015 | Phân loại đồng ống 20.8 | C:C | C:O
DOCHL095206115 | Phân loại đồng ống 20.8 | C:C | C:O
DOCHL095206515 | Phân loại đồng ống 20.8 | C:C | C:O
DOCHL095206615 | Phân loại đồng ống 20.8 | C:C | C:O
DOCHL095207015 | Phân loại đồng ống 20.8 | C:C | C:O
DOCHL095207150 | Phân loại đồng ống 20.8 | C:C | C:O
DOCHL095207115 | Phân loại đồng ống 20.8 | C:C | C:O
DOCHL095207615 | Phân loại đồng ống 20.8 | C:C | C:O
DOCHL095207650 | Phân loại đồng ống 20.8 | C:C | C:O
DOCHL095208015 | Phân loại đồng ống 20.8 | C:C | C:O
DOCHL095208130 | Phân loại đồng ống 20.8 | C:C | C:O
DOCHL095208150 | Phân loại đồng ống 20.8 | C:C | C:O
DOCHL095208115 | Phân loại đồng ống 20.8 | C:C | C:O
DOCHL095209115 | Phân loại đồng ống 20.8 | C:C | C:O
DOCHL1200070 | Phân loại đồng ống 20.8 | C:C | C:O
DOCHL12706115 | Phân loại đồng ống 20.8 | C:C | C:O
DOCHL127008915 | Phân loại đồng ống 20.8 | C:C | C:O
DOCHL127010215 | Phân loại đồng ống 20.8 | C:C | C:O
DOCHL127007115 | Phân loại đồng ống 20.8 | C:C | C:O
DOCHL127008015 | Phân loại đồng ống 20.8 | C:C | C:O
DOCHL127008115 | Phân loại đồng ống 20.8 | C:C | C:O
DOCHL12705015 | Phân loại đồng ống 20.8 | C:C | C:O
DOCHL12705115 | Phân loại đồng ống 20.8 | C:C | C:O
DOCHL12705515 | Phân loại đồng ống 20.8 | C:C | C:O
DOCHL12705615 | Phân loại đồng ống 20.8 | C:C | C:O
DOCHL12706015 | Phân loại đồng ống 20.8 | C:C | C:O
DOCHL12706515 | Phân loại đồng ống 20.8 | C:C | C:O
DOCHL12706615 | Phân loại đồng ống 20.8 | C:C | C:O
DOCHL12707015 | Phân loại đồng ống 20.8 | C:C | C:O
DOCHL12707515 | Phân loại đồng ống 20.8 | C:C | C:O
DOCHL12708015 | Phân loại đồng ống 20.8 | C:C | C:O
DOCHL127008150 | Phân loại đồng ống 20.8 | C:C | C:O
DOCHL12708130 | Phân loại đồng ống 20.8 | C:C | C:O
DOCHL12708150 | Phân loại đồng ống 20.8 | C:C | C:O
DOCHL12708915 | Phân loại đồng ống 20.8 | C:C | C:O
DOCHL12709115 | Phân loại đồng ống 20.8 | C:C | C:O
DOCHL158806115 | Phân loại đồng ống 20.8 | C:C | C:O
DOCHL158806515 | Phân loại đồng ống 20.8 | C:C | C:O
DOCHL158807015 | Phân loại đồng ống 20.8 | C:C | C:O
DOCHL158807115 | Phân loại đồng ống 20.8 | C:C | C:O
DOCHL158807515 | Phân loại đồng ống 20.8 | C:C | C:O
DOCHL158808015 | Phân loại đồng ống 20.8 | C:C | C:O
DOCHL158808150 | Phân loại đồng ống 20.8 | C:C | C:O
DOCHL158808115 | Phân loại đồng ống 20.8 | C:C | C:O
DOCHL158808915 | Phân loại đồng ống 20.8 | C:C | C:O
DOCHL158808950 | Phân loại đồng ống 20.8 | C:C | C:O
DOCHL158809115 | Phân loại đồng ống 20.8 | C:C | C:O
DOCHL158809115. | Phân loại đồng ống 20.8 | C:C | C:O
DOCHL15881015 | Phân loại đồng ống 20.8 | C:C | C:O
DOCHL158810250 | Phân loại đồng ống 20.8 | C:C | C:O
DOCHL158810215 | Phân loại đồng ống 20.8 | C:C | C:O
DOCHL160008015 | Phân loại đồng ống 20.8 | C:C | C:O
DOCHL190512215 | Phân loại đồng ống 20.8 | C:C | C:O
DOCHL190506115 | Phân loại đồng ống 20.8 | C:C | C:O
DOCHL190506515 | Phân loại đồng ống 20.8 | C:C | C:O
DOCHL190507015 | Phân loại đồng ống 20.8 | C:C | C:O
DOCHL190507115 | Phân loại đồng ống 20.8 | C:C | C:O
DOCHL190507515 | Phân loại đồng ống 20.8 | C:C | C:O
DOCHL190508015 | Phân loại đồng ống 20.8 | C:C | C:O
DOCHL190508115 | Phân loại đồng ống 20.8 | C:C | C:O
DOCHL190509115 | Phân loại đồng ống 20.8 | C:C | C:O
DOCHL19051015 | Phân loại đồng ống 20.8 | C:C | C:O
DOCHL190510215 | Phân loại đồng ống 20.8 | C:C | C:O
DOCHL190510715 | Phân loại đồng ống 20.8 | C:C | C:O
DOCHL190511015 | Phân loại đồng ống 20.8 | C:C | C:O
DOCHL222208115 | Phân loại đồng ống 20.8 | C:C | C:O
DOTHL127007129 | Phân loại đồng ống 20.8 | C:C | C:O
DOTHL127008129 | Phân loại đồng ống 20.8 | C:C | C:O
DOTHL158806129 | Phân loại đồng ống 20.8 | C:C | C:O
DOTHL158807129 | Phân loại đồng ống 20.8 | C:C | C:O
DOTHL158808129 | Phân loại đồng ống 20.8 | C:C | C:O
DOTHL158809129 | Phân loại đồng ống 20.8 | C:C | C:O
DOTHL158810229 | Phân loại đồng ống 20.8 | C:C | C:O
DOTHL190512215 | Phân loại đồng ống 20.8 | C:C | C:O
DOTHL190507129 | Phân loại đồng ống 20.8 | C:C | C:O
DOTHL190508129 | Phân loại đồng ống 20.8 | C:C | C:O
DOTHL190510029 | Phân loại đồng ống 20.8 | C:C | C:O
DOTHL190510229 | Phân loại đồng ống 20.8 | C:C | C:O
DOTHL1905107 | Phân loại đồng ống 20.8 | C:C | C:O
DOTHL190512029 | Phân loại đồng ống 20.8 | C:C | C:O
DOTHL22220829 | Phân loại đồng ống 20.8 | C:C | C:O
DOTHL222208129 | Phân loại đồng ống 20.8 | C:C | C:O
DOTHL222208158 | Phân loại đồng ống 20.8 | C:C | C:O
DOTHL222209129 | Phân loại đồng ống 20.8 | C:C | C:O
DOTHL22221029 | Phân loại đồng ống 20.8 | C:C | C:O
DOTHL22221058 | Phân loại đồng ống 20.8 | C:C | C:O
DOTHL222210258 | Phân loại đồng ống 20.8 | C:C | C:O
DOTHL222210229 | Phân loại đồng ống 20.8 | C:C | C:O
DOTHL22221129 | Phân loại đồng ống 20.8 | C:C | C:O
DOTHL222211429 | Phân loại đồng ống 20.8 | C:C | C:O
DOTHL22221258 | Phân loại đồng ống 20.8 | C:C | C:O
DOTHL22221229 | Phân loại đồng ống 20.8 | C:C | C:O
DOTHL222212258 | Phân loại đồng ống 20.8 | C:C | C:O
| Phân loại đồng ống 20.8 | C:C | C:O
DOTHL2540081 | Phân loại đồng ống 20.8 | C:C | C:O
DOTHL25401058 | Phân loại đồng ống 20.8 | C:C | C:O
DOTHL254010229 | Phân loại đồng ống 20.8 | C:C | C:O
DOTHL254011429 | Phân loại đồng ống 20.8 | C:C | C:O
DOTHL25401229 | Phân loại đồng ống 20.8 | C:C | C:O
DOTHL25401258 | Phân loại đồng ống 20.8 | C:C | C:O
DOTHL254012229 | Phân loại đồng ống 20.8 | C:C | C:O
DOTHL285808129 | Phân loại đồng ống 20.8 | C:C | C:O
DOTHL285808158 | Phân loại đồng ống 20.8 | C:C | C:O
DOTHL285809129 | Phân loại đồng ống 20.8 | C:C | C:O
DOTHL285810058 | Phân loại đồng ống 20.8 | C:C | C:O
DOTHL285810258 | Phân loại đồng ống 20.8 | C:C | C:O
DOTHL285810229 | Phân loại đồng ống 20.8 | C:C | C:O
DOTHL285811029 | Phân loại đồng ống 20.8 | C:C | C:O
DOTHL28581258 | Phân loại đồng ống 20.8 | C:C | C:O
DOTHL28581229 | Phân loại đồng ống 20.8 | C:C | C:O
DOTHL285812229 | Phân loại đồng ống 20.8 | C:C | C:O
DOTHL285812715 | Phân loại đồng ống 20.8 | C:C | C:O
DOTHL285812729 | Phân loại đồng ống 20.8 | C:C | C:O
DOTHL285814029 | Phân loại đồng ống 20.8 | C:C | C:O
DOTHL28581458 | Phân loại đồng ống 20.8 | C:C | C:O
DOTHL285814329 | Phân loại đồng ống 20.8 | C:C | C:O
DOTHL285815029 | Phân loại đồng ống 20.8 | C:C | C:O
DOTHL31751029 | Phân loại đồng ống 20.8 | C:C | C:O
DOTHL31751058 | Phân loại đồng ống 20.8 | C:C | C:O
DOTHL317510229 | Phân loại đồng ống 20.8 | C:C | C:O
DOTHL317512229 | Phân loại đồng ống 20.8 | C:C | C:O
DOTHL317513029 | Phân loại đồng ống 20.8 | C:C | C:O
DOTHL317514329 | Phân loại đồng ống 20.8 | C:C | C:O
DOTHL317515029 | Phân loại đồng ống 20.8 | C:C | C:O
DOTHL349311029 | Phân loại đồng ống 20.8 | C:C | C:O
DOTHL349312258 | Phân loại đồng ống 20.8 | C:C | C:O
DOTHL34931029 | Phân loại đồng ống 20.8 | C:C | C:O
DOTHL34931058 | Phân loại đồng ống 20.8 | C:C | C:O
DOTHL349310258 | Phân loại đồng ống 20.8 | C:C | C:O
DOTHL349310229 | Phân loại đồng ống 20.8 | C:C | C:O
DOTHL34931229 | Phân loại đồng ống 20.8 | C:C | C:O
DOTHL34931258 | Phân loại đồng ống 20.8 | C:C | C:O
DOTHL349312229 | Phân loại đồng ống 20.8 | C:C | C:O
DOTHL349313029 | Phân loại đồng ống 20.8 | C:C | C:O
DOTHL34931429 | Phân loại đồng ống 20.8 | C:C | C:O
DOTHL34931458 | Phân loại đồng ống 20.8 | C:C | C:O
DOTHL349314329 | Phân loại đồng ống 20.8 | C:C | C:O
DOTHL349315029 | Phân loại đồng ống 20.8 | C:C | C:O
DOTHL381010229 | Phân loại đồng ống 20.8 | C:C | C:O
DOTHL381012229 | Phân loại đồng ống 20.8 | C:C | C:O
DOTHL381013229 | Phân loại đồng ống 20.8 | C:C | C:O
DOTHL381014329 | Phân loại đồng ống 20.8 | C:C | C:O
DOTHL381015029 | Phân loại đồng ống 20.8 | C:C | C:O
DOTHL41281029 | Phân loại đồng ống 20.8 | C:C | C:O
DOTHL41281058 | Phân loại đồng ống 20.8 | C:C | C:O
DOTHL412810229 | Phân loại đồng ống 20.8 | C:C | C:O
DOTHL412810258 | Phân loại đồng ống 20.8 | C:C | C:O
DOTHL41281258 | Phân loại đồng ống 20.8 | C:C | C:O
DOTHL412812029 | Phân loại đồng ống 20.8 | C:C | C:O
DOTHL412812258 | Phân loại đồng ống 20.8 | C:C | C:O
DOTHL412812229 | Phân loại đồng ống 20.8 | C:C | C:O
DOTHL412813029 | Phân loại đồng ống 20.8 | C:C | C:O
DOTHL41281458 | Phân loại đồng ống 20.8 | C:C | C:O
DOTHL412814358 | Phân loại đồng ống 20.8 | C:C | C:O
DOTHL412814329 | Phân loại đồng ống 20.8 | C:C | C:O
DOTHL412815029 | Phân loại đồng ống 20.8 | C:C | C:O
DOTHL412815229 | Phân loại đồng ống 20.8 | C:C | C:O
DOTHL412815329 | Phân loại đồng ống 20.8 | C:C | C:O
DOTHL412816029 | Phân loại đồng ống 20.8 | C:C | C:O
DOTHL412817029 | Phân loại đồng ống 20.8 | C:C | C:O
DOTHL412817829 | Phân loại đồng ống 20.8 | C:C | C:O
DOTHL44512229 | Phân loại đồng ống 20.8 | C:C | C:O
DOTHL44514329 | Phân loại đồng ống 20.8 | C:C | C:O
DOTHL44515029 | Phân loại đồng ống 20.8 | C:C | C:O
DOTHL508014029 | Phân loại đồng ống 20.8 | C:C | C:O
DOTHL508015029 | Phân loại đồng ống 20.8 | C:C | C:O
DOTHL539410229 | Phân loại đồng ống 20.8 | C:C | C:O
DOTHL539412229 | Phân loại đồng ống 20.8 | C:C | C:O
DOTHL53941429 | Phân loại đồng ống 20.8 | C:C | C:O
DOTHL539810229 | Phân loại đồng ống 20.8 | C:C | C:O
DOTHL539814329 | Phân loại đồng ống 20.8 | C:C | C:O
DOTHL53981146 | Phân loại đồng ống 20.8 | C:C | C:O
DOTHL539812029 | Phân loại đồng ống 20.8 | C:C | C:O
DOTHL53981203 | Phân loại đồng ống 20.8 | C:C | C:O
DOTHL539812229 | Phân loại đồng ống 20.8 | C:C | C:O
DOTHL539812758 | Phân loại đồng ống 20.8 | C:C | C:O
DOTHL539813529 | Phân loại đồng ống 20.8 | C:C | C:O
DOTHL539814058 | Phân loại đồng ống 20.8 | C:C | C:O
DOTHL539814029 | Phân loại đồng ống 20.8 | C:C | C:O
DOTHL539814529 | Phân loại đồng ống 20.8 | C:C | C:O
DOTHL539815029 | Phân loại đồng ống 20.8 | C:C | C:O
DOTHL539815129 | Phân loại đồng ống 20.8 | C:C | C:O
DOTHL539815529 | Phân loại đồng ống 20.8 | C:C | C:O
DOTHL539816029 | Phân loại đồng ống 20.8 | C:C | C:O
DOTHL53981603 | Phân loại đồng ống 20.8 | C:C | C:O
DOTHL539816529 | Phân loại đồng ống 20.8 | C:C | C:O
DOTHL539817029 | Phân loại đồng ống 20.8 | C:C | C:O
DOTHL539817829 | Phân loại đồng ống 20.8 | C:C | C:O
DOTHL539817858 | Phân loại đồng ống 20.8 | C:C | C:O
DOTHL539818029 | Phân loại đồng ống 20.8 | C:C | C:O
DOTHL539818058 | Phân loại đồng ống 20.8 | C:C | C:O
DOTHL539820029 | Phân loại đồng ống 20.8 | C:C | C:O
DOTHL539825029 | Phân loại đồng ống 20.8 | C:C | C:O
DOTHL666712229 | Phân loại đồng ống 20.8 | C:C | C:O
DOTHL666714029 | Phân loại đồng ống 20.8 | C:C | C:O
DOTHL666716029 | Phân loại đồng ống 20.8 | C:C | C:O
DOTHL666717029 | Phân loại đồng ống 20.8 | C:C | C:O
DOTHL666718029 | Phân loại đồng ống 20.8 | C:C | C:O
DOTHL66672029 | Phân loại đồng ống 20.8 | C:C | C:O
DOTHL666720329 | Phân loại đồng ống 20.8 | C:C | C:O
DOTHL760017829 | Phân loại đồng ống 20.8 | C:C | C:O
DOTHL760015029 | Phân loại đồng ống 20.8 | C:C | C:O
DOTHL760018029 | Phân loại đồng ống 20.8 | C:C | C:O
DOTHL762014029 | Phân loại đồng ống 20.8 | C:C | C:O
DOTHL762014030 | Phân loại đồng ống 20.8 | C:C | C:O
DOTHL762015029 | Phân loại đồng ống 20.8 | C:C | C:O
DOTHL762016029 | Phân loại đồng ống 20.8 | C:C | C:O
DOTHL762017029 | Phân loại đồng ống 20.8 | C:C | C:O
DOTHL762023029 | Phân loại đồng ống 20.8 | C:C | C:O
DOTHL762025029 | Phân loại đồng ống 20.8 | C:C | C:O
DOTHL7937518029 | Phân loại đồng ống 20.8 | C:C | C:O
DOTHL793822958 | Phân loại đồng ống 20.8 | C:C | C:O
DOTHL88902329 | Phân loại đồng ống 20.8 | C:C | C:O
DOTHL1047825029 | Phân loại đồng ống 20.8 | C:C | C:O
DOTHL10478277958 | Phân loại đồng ống 20.8 | C:C | C:O
DOHLLWC0635061 | Phân loại đồng ống 20.8 | C:C | C:O
DOHLLWC0635071 | Phân loại đồng ống 20.8 | C:C | C:O
DOHLLWC0635081 | Phân loại đồng ống 20.8 | C:C | C:O
DOHLLWC0952061 | Phân loại đồng ống 20.8 | C:C | C:O
DOHLLWC0952071 | Phân loại đồng ống 20.8 | C:C | C:O
DOHLLWC0952081 | Phân loại đồng ống 20.8 | C:C | C:O
DOHLLWC1270071 | Phân loại đồng ống 20.8 | C:C | C:O
DOHLLWC1270081 | Phân loại đồng ống 20.8 | C:C | C:O
DOHLLWC1588102 | Phân loại đồng ống 20.8 | C:C | C:O
DOHLLWC1905102 | Phân loại đồng ống 20.8 | C:C | C:O
DOCHLTS0635061 | Phân loại đồng ống 20.8 | C:C | C:O
DOCHLTS0635071 | Phân loại đồng ống 20.8 | C:C | C:O
DOCHLTS0635081 | Phân loại đồng ống 20.8 | C:C | C:O
DOCHLTS0952061 | Phân loại đồng ống 20.8 | C:C | C:O
DOCHLTS0952071 | Phân loại đồng ống 20.8 | C:C | C:O
DOCHLTS0952081 | Phân loại đồng ống 20.8 | C:C | C:O
DOCHLTS1270061 | Phân loại đồng ống 20.8 | C:C | C:O
DOCHLTS1270071 | Phân loại đồng ống 20.8 | C:C | C:O
DOCHLTS1270081 | Phân loại đồng ống 20.8 | C:C | C:O
DOCHLTS1588071 | Phân loại đồng ống 20.8 | C:C | C:O
DOCHLTS1588081 | Phân loại đồng ống 20.8 | C:C | C:O
DOCHLTS1588100 | Phân loại đồng ống 20.8 | C:C | C:O
DOCHLTS1905071 | Phân loại đồng ống 20.8 | C:C | C:O
DOCHLTS1905081 | Phân loại đồng ống 20.8 | C:C | C:O
DOCHLTS1905100 | Phân loại đồng ống 20.8 | C:C | C:O
DOCTAISEI0635061 | Phân loại đồng ống 20.8 | C:C | C:O
DOCTAISEI0635071 | Phân loại đồng ống 20.8 | C:C | C:O
DOCTAISEI0635076 | Phân loại đồng ống 20.8 | C:C | C:O
DOCTAISEI0635081 | Phân loại đồng ống 20.8 | C:C | C:O
DOCTAISEI0794071 | Phân loại đồng ống 20.8 | C:C | C:O
DOCTAISEI0952061 | Phân loại đồng ống 20.8 | C:C | C:O
DOCTS0952051 | Phân loại đồng ống 20.8 | C:C | C:O
DOCTAISEI095207115 | Phân loại đồng ống 20.8 | C:C | C:O
DOCTAISEI0952081 | Phân loại đồng ống 20.8 | C:C | C:O
DOCTS1200100 | Phân loại đồng ống 20.8 | C:C | C:O
DOCTAISEI1270061 | Phân loại đồng ống 20.8 | C:C | C:O
DOCTAISEI1270071 | Phân loại đồng ống 20.8 | C:C | C:O
DOCTAISEI1270081 | Phân loại đồng ống 20.8 | C:C | C:O
DOCTAISEI1588102 | Phân loại đồng ống 20.8 | C:C | C:O
DOCTAISEI1588071 | Phân loại đồng ống 20.8 | C:C | C:O
DOCTAISEI1588081 | Phân loại đồng ống 20.8 | C:C | C:O
DOCTAISEI1588089 | Phân loại đồng ống 20.8 | C:C | C:O
DOCTAISEI1588100 | Phân loại đồng ống 20.8 | C:C | C:O
DOCTAISEI1905102 | Phân loại đồng ống 20.8 | C:C | C:O
DOCTAISEI1905107 | Phân loại đồng ống 20.8 | C:C | C:O
DOCTAISEI1905081 | Phân loại đồng ống 20.8 | C:C | C:O
DOCTAISEI1905089 | Phân loại đồng ống 20.8 | C:C | C:O
DOCTAISEI1905100 | Phân loại đồng ống 20.8 | C:C | C:O
DOTVNTS158807129 | Phân loại đồng ống 20.8 | C:C | C:O
DOTVNTS190509129 | Phân loại đồng ống 20.8 | C:C | C:O
DOTVNTS1905100 | Phân loại đồng ống 20.8 | C:C | C:O
DOTVNTS127007129 | Phân loại đồng ống 20.8 | C:C | C:O
DOTVNTS127008129 | Phân loại đồng ống 20.8 | C:C | C:O
DOTVNTS28581129 | Phân loại đồng ống 20.8 | C:C | C:O
DOTVNTS158810029 | Phân loại đồng ống 20.8 | C:C | C:O
DOTVNTS222208129 | Phân loại đồng ống 20.8 | C:C | C:O
DOTVNTS222209129 | Phân loại đồng ống 20.8 | C:C | C:O
DOTVNTS22221029 | Phân loại đồng ống 20.8 | C:C | C:O
DOTVNTS222210229 | Phân loại đồng ống 20.8 | C:C | C:O
DOTVNTS222211429 | Phân loại đồng ống 20.8 | C:C | C:O
DOTVNTS222212029 | Phân loại đồng ống 20.8 | C:C | C:O
DOTVNTS25401029 | Phân loại đồng ống 20.8 | C:C | C:O
DOTVNTS254012029 | Phân loại đồng ống 20.8 | C:C | C:O
DOTVNTS285812729 | Phân loại đồng ống 20.8 | C:C | C:O
DOTVNTS285808129 | Phân loại đồng ống 20.8 | C:C | C:O
DOTVNTS28581029 | Phân loại đồng ống 20.8 | C:C | C:O
DOTVNTS285812029 | Phân loại đồng ống 20.8 | C:C | C:O
DOTVNTS285812229 | Phân loại đồng ống 20.8 | C:C | C:O
DOTVNTS285814029 | Phân loại đồng ống 20.8 | C:C | C:O
DOTVNTS31751129 | Phân loại đồng ống 20.8 | C:C | C:O
DOTVNTS317512029 | Phân loại đồng ống 20.8 | C:C | C:O
DOTVNTS34931029 | Phân loại đồng ống 20.8 | C:C | C:O
DOTVNTS349312029 | Phân loại đồng ống 20.8 | C:C | C:O
DOTVNTS34931429 | Phân loại đồng ống 20.8 | C:C | C:O
DOTVNTS381012029 | Phân loại đồng ống 20.8 | C:C | C:O
DOTVNTS381014029 | Phân loại đồng ống 20.8 | C:C | C:O
DOTVNTS412810029 | Phân loại đồng ống 20.8 | C:C | C:O
DOTVNTS412812029 | Phân loại đồng ống 20.8 | C:C | C:O
DOTVNTS412814029 | Phân loại đồng ống 20.8 | C:C | C:O
DOTVNTS412814329 | Phân loại đồng ống 20.8 | C:C | C:O
DOTVNTS41281529 | Phân loại đồng ống 20.8 | C:C | C:O
DOTVNTS412815229 | Phân loại đồng ống 20.8 | C:C | C:O
DOTVNTS349313629 | Phân loại đồng ống 20.8 | C:C | C:O
DOTVNTS539814329 | Phân loại đồng ống 20.8 | C:C | C:O
DOTTS047605130 | Phân loại đồng ống 20.8 | C:C | C:O
DOTTS055005130 | Phân loại đồng ống 20.8 | C:C | C:O
DOTTS063505130 | Phân loại đồng ống 20.8 | C:C | C:O
DOTTS064004530 | Phân loại đồng ống 20.8 | C:C | C:O
DOTTS065005030 | Phân loại đồng ống 20.8 | C:C | C:O
DOTTS065005530 | Phân loại đồng ống 20.8 | C:C | C:O
DOTTS065007030 | Phân loại đồng ống 20.8 | C:C | C:O
DOTTS070005530 | Phân loại đồng ống 20.8 | C:C | C:O
DOTTS070006130 | Phân loại đồng ống 20.8 | C:C | C:O
DOTTS075006030 | Phân loại đồng ống 20.8 | C:C | C:O
DOTTS075008030 | Phân loại đồng ống 20.8 | C:C | C:O
DOTTS0800071305 | Phân loại đồng ống 20.8 | C:C | C:O
DOTTS085006830 | Phân loại đồng ống 20.8 | C:C | C:O
DOTTS086006130 | Phân loại đồng ống 20.8 | C:C | C:O
DOTTS090007030 | Phân loại đồng ống 20.8 | C:C | C:O
DOTTS090009030 | Phân loại đồng ống 20.8 | C:C | C:O
DOTTS090010030 | Phân loại đồng ống 20.8 | C:C | C:O
DOTTS0900071304 | Phân loại đồng ống 20.8 | C:C | C:O
DOTTS0950078030 | Phân loại đồng ống 20.8 | C:C | C:O
DOTTS096006530 | Phân loại đồng ống 20.8 | C:C | C:O
DOTTS1000061304 | Phân loại đồng ống 20.8 | C:C | C:O
DOTTS100008003 | Phân loại đồng ống 20.8 | C:C | C:O
DOTTS1000081304 | Phân loại đồng ống 20.8 | C:C | C:O
DOTTS100008530 | Phân loại đồng ống 20.8 | C:C | C:O
DOTTS115008530 | Phân loại đồng ống 20.8 | C:C | C:O
DOTTS120008130 | Phân loại đồng ống 20.8 | C:C | C:O
DOTTS120008830 | Phân loại đồng ống 20.8 | C:C | C:O
DOTTS120009030 | Phân loại đồng ống 20.8 | C:C | C:O
DOTTS120009530 | Phân loại đồng ống 20.8 | C:C | C:O
DOTTS120009130 | Phân loại đồng ống 20.8 | C:C | C:O
DOTTS120010030 | Phân loại đồng ống 20.8 | C:C | C:O
DOTTS125013030 | Phân loại đồng ống 20.8 | C:C | C:O
DOTTS127005158 | Phân loại đồng ống 20.8 | C:C | C:O
DOTTS135010530 | Phân loại đồng ống 20.8 | C:C | C:O
DOTTS140011030 | Phân loại đồng ống 20.8 | C:C | C:O
DOTTS140011530 | Phân loại đồng ống 20.8 | C:C | C:O
DOTTS145015030 | Phân loại đồng ống 20.8 | C:C | C:O
DOTTS155012030 | Phân loại đồng ống 20.8 | C:C | C:O
DOTTS158805158 | Phân loại đồng ống 20.8 | C:C | C:O
DOTTS160012030 | Phân loại đồng ống 20.8 | C:C | C:O
DOTTS160013030 | Phân loại đồng ống 20.8 | C:C | C:O
DOTTS20001731 | Phân loại đồng ống 20.8 | C:C | C:O
DOTTS175017030 | Phân loại đồng ống 20.8 | C:C | C:O
DOTTS180014530 | Phân loại đồng ống 20.8 | C:C | C:O
DOTTS180015030 | Phân loại đồng ống 20.8 | C:C | C:O
DOTTS195019530 | Phân loại đồng ống 20.8 | C:C | C:O
DOTTS2000160298 | Phân loại đồng ống 20.8 | C:C | C:O
DOTTS200015530 | Phân loại đồng ống 20.8 | C:C | C:O
DOTTS210015030 | Phân loại đồng ống 20.8 | C:C | C:O
DOTTS215016030 | Phân loại đồng ống 20.8 | C:C | C:O
DOTTS220016530 | Phân loại đồng ống 20.8 | C:C | C:O
DOTTS220017030 | Phân loại đồng ống 20.8 | C:C | C:O
DOTTS2200180313 | Phân loại đồng ống 20.8 | C:C | C:O
DOTTS240018030 | Phân loại đồng ống 20.8 | C:C | C:O
DOTTS250017030 | Phân loại đồng ống 20.8 | C:C | C:O
DOTTS250017530 | Phân loại đồng ống 20.8 | C:C | C:O
DOTTS250020030 | Phân loại đồng ống 20.8 | C:C | C:O
DOTTS254012029 | Phân loại đồng ống 20.8 | C:C | C:O
DOTTS265022030 | Phân loại đồng ống 20.8 | C:C | C:O
DOTTS265026030 | Phân loại đồng ống 20.8 | C:C | C:O
DOTTS280021030 | Phân loại đồng ống 20.8 | C:C | C:O
DOTTS290022030 | Phân loại đồng ống 20.8 | C:C | C:O
DOTTS290022530 | Phân loại đồng ống 20.8 | C:C | C:O
DOTTS2900230300 | Phân loại đồng ống 20.8 | C:C | C:O
DOTTS2900230305 | Phân loại đồng ống 20.8 | C:C | C:O
DOTTS300028030 | Phân loại đồng ống 20.8 | C:C | C:O
DOTTS330026030 | Phân loại đồng ống 20.8 | C:C | C:O
DOLWCTS0500051 | Phân loại đồng ống 20.8 | C:C | C:O
DOLWCTS0550051 | Phân loại đồng ống 20.8 | C:C | C:O
DOLWCTS0635055 | Phân loại đồng ống 20.8 | C:C | C:O
DOLWCTSKI0635051 | Phân loại đồng ống 20.8 | C:C | C:O
DOLWCTS0635061 | Phân loại đồng ống 20.8 | C:C | C:O
DOLWCTSKI0635061 | Phân loại đồng ống 20.8 | C:C | C:O
DOLWCTS0635065 | Phân loại đồng ống 20.8 | C:C | C:O
DOLWCTSKI0635055 | Phân loại đồng ống 20.8 | C:C | C:O
DOLWCTSKI0635065 | Phân loại đồng ống 20.8 | C:C | C:O
DOLWCTS0635071 | Phân loại đồng ống 20.8 | C:C | C:O
DOLWCTSKI0635071 | Phân loại đồng ống 20.8 | C:C | C:O
DOLWCTS0635081 | Phân loại đồng ống 20.8 | C:C | C:O
DOLWCTSKI0635081 | Phân loại đồng ống 20.8 | C:C | C:O
DOLWCTS0720060 | Phân loại đồng ống 20.8 | C:C | C:O
DOLWCTS0952061 | Phân loại đồng ống 20.8 | C:C | C:O
DOLWCTSKI0952061 | Phân loại đồng ống 20.8 | C:C | C:O
DOLWCTS0952055 | Phân loại đồng ống 20.8 | C:C | C:O
DOLWCTSKI0952055 | Phân loại đồng ống 20.8 | C:C | C:O
DOLWCTS0952065 | Phân loại đồng ống 20.8 | C:C | C:O
DOLWCTSKI0952065 | Phân loại đồng ống 20.8 | C:C | C:O
DOLWCTS0952071 | Phân loại đồng ống 20.8 | C:C | C:O
DOLWCTSKI0952071 | Phân loại đồng ống 20.8 | C:C | C:O
DOLWCTS0952081 | Phân loại đồng ống 20.8 | C:C | C:O
DOLWCTSKI0952081 | Phân loại đồng ống 20.8 | C:C | C:O
DOLWCTS1270061 | Phân loại đồng ống 20.8 | C:C | C:O
DOLWCTS1270065 | Phân loại đồng ống 20.8 | C:C | C:O
DOLWCTSKI1270065 | Phân loại đồng ống 20.8 | C:C | C:O
DOLWCTS1270071 | Phân loại đồng ống 20.8 | C:C | C:O
DOLWCTSKI1270071 | Phân loại đồng ống 20.8 | C:C | C:O
DOLWCTS1270081 | Phân loại đồng ống 20.8 | C:C | C:O
DOLWCTS1588071 | Phân loại đồng ống 20.8 | C:C | C:O
DOLWCTSKI1588071 | Phân loại đồng ống 20.8 | C:C | C:O
DOLWCTS1588081 | Phân loại đồng ống 20.8 | C:C | C:O
DOLWCTSKI1588081 | Phân loại đồng ống 20.8 | C:C | C:O
DOLWCTS1588100 | Phân loại đồng ống 20.8 | C:C | C:O
DOLWCTS1588102 | Phân loại đồng ống 20.8 | C:C | C:O
DOLWCTS1905081 | Phân loại đồng ống 20.8 | C:C | C:O
DOLWCTS1905100 | Phân loại đồng ống 20.8 | C:C | C:O
JC06000GA15M | Phân loại đồng ống 20.8 | C:C | C:O
JC0600A0015M | Phân loại đồng ống 20.8 | C:C | C:O
JC06350EA15M | Phân loại đồng ống 20.8 | C:C | C:O
JC06350GA15M | Phân loại đồng ống 20.8 | C:C | C:O
JC06350GE15M | Phân loại đồng ống 20.8 | C:C | C:O
JC06350HA15M | Phân loại đồng ống 20.8 | C:C | C:O
JC06350IA15M | Phân loại đồng ống 20.8 | C:C | C:O
JC07940EE15M | Phân loại đồng ống 20.8 | C:C | C:O
JC07940GA15M | Phân loại đồng ống 20.8 | C:C | C:O
JC0800A0015M | Phân loại đồng ống 20.8 | C:C | C:O
JC0800AE015M | Phân loại đồng ống 20.8 | C:C | C:O
JC09520EA15M | Phân loại đồng ống 20.8 | C:C | C:O
JC09520GA15M | Phân loại đồng ống 20.8 | C:C | C:O
JC09520GE15M | Phân loại đồng ống 20.8 | C:C | C:O
JC09520HA15M | Phân loại đồng ống 20.8 | C:C | C:O
JC09520IA15M | Phân loại đồng ống 20.8 | C:C | C:O
JC1000A0015M | Phân loại đồng ống 20.8 | C:C | C:O
JC12700GA15M | Phân loại đồng ống 20.8 | C:C | C:O
JC12700GE15M | Phân loại đồng ống 20.8 | C:C | C:O
JC12700HA15M | Phân loại đồng ống 20.8 | C:C | C:O
JC12700IA15M | Phân loại đồng ống 20.8 | C:C | C:O
JC15880HA15M | Phân loại đồng ống 20.8 | C:C | C:O
JC15880HE15M | Phân loại đồng ống 20.8 | C:C | C:O
JC15880IA15M | Phân loại đồng ống 20.8 | C:C | C:O
JC1588A0015M | Phân loại đồng ống 20.8 | C:C | C:O
JC1588A0B15M | Phân loại đồng ống 20.8 | C:C | C:O
JC19050HA15M | Phân loại đồng ống 20.8 | C:C | C:O
JC19050IA15M | Phân loại đồng ống 20.8 | C:C | C:O
JC1905A0015M | Phân loại đồng ống 20.8 | C:C | C:O
JC1905A0B15M | Phân loại đồng ống 20.8 | C:C | C:O
JT06400E0030 | Phân loại đồng ống 20.8 | C:C | C:O
JT06500E0030 | Phân loại đồng ống 20.8 | C:C | C:O
JT06500H0030 | Phân loại đồng ống 20.8 | C:C | C:O
JT07000G0030 | Phân loại đồng ống 20.8 | C:C | C:O
JT07500G0030 | Phân loại đồng ống 20.8 | C:C | C:O
JT07500I0030 | Phân loại đồng ống 20.8 | C:C | C:O
JT08500GI030 | Phân loại đồng ống 20.8 | C:C | C:O
JT09000GA030 | Phân loại đồng ống 20.8 | C:C | C:O
JT09000HA030 | Phân loại đồng ống 20.8 | C:C | C:O
JT09000I0030 | Phân loại đồng ống 20.8 | C:C | C:O
JT0900A00030 | Phân loại đồng ống 20.8 | C:C | C:O
JT09500HI030 | Phân loại đồng ống 20.8 | C:C | C:O
JT09500IA030 | Phân loại đồng ống 20.8 | C:C | C:O
JT09600GE030 | Phân loại đồng ống 20.8 | C:C | C:O
JT10000I002115 | Phân loại đồng ống 20.8 | C:C | C:O
JT10000I0030 | Phân loại đồng ống 20.8 | C:C | C:O
JT10000IE030 | Phân loại đồng ống 20.8 | C:C | C:O
JT1050AA0030 | Phân loại đồng ống 20.8 | C:C | C:O
JT11500IE030 | Phân loại đồng ống 20.8 | C:C | C:O
JT11500K0030 | Phân loại đồng ống 20.8 | C:C | C:O
JT12000II030 | Phân loại đồng ống 20.8 | C:C | C:O
JT1200A00030 | Phân loại đồng ống 20.8 | C:C | C:O
JT1250AC0030 | Phân loại đồng ống 20.8 | C:C | C:O
JT1350A0E030 | Phân loại đồng ống 20.8 | C:C | C:O
JT1350AA0030 | Phân loại đồng ống 20.8 | C:C | C:O
JT1400AA0030 | Phân loại đồng ống 20.8 | C:C | C:O
JT1400AB0030 | Phân loại đồng ống 20.8 | C:C | C:O
JT1550AB0030 | Phân loại đồng ống 20.8 | C:C | C:O
JT1550AC0030 | Phân loại đồng ống 20.8 | C:C | C:O
JT15880EA0396 | Phân loại đồng ống 20.8 | C:C | C:O
JT15880EA058 | Phân loại đồng ống 20.8 | C:C | C:O
JT15880GA058 | Phân loại đồng ống 20.8 | C:C | C:O
JT15880IA058 | Phân loại đồng ống 20.8 | C:C | C:O
JT1600AC0030 | Phân loại đồng ống 20.8 | C:C | C:O
JT1700AC0030 | Phân loại đồng ống 20.8 | C:C | C:O
JT1800AE0030 | Phân loại đồng ống 20.8 | C:C | C:O
JT1800AG0030 | Phân loại đồng ống 20.8 | C:C | C:O
JT1900AD0030 | Phân loại đồng ống 20.8 | C:C | C:O
JT1905A00029 | Phân loại đồng ống 20.8 | C:C | C:O
JT1950AG0030 | Phân loại đồng ống 20.8 | C:C | C:O
JT2000AG0030 | Phân loại đồng ống 20.8 | C:C | C:O
JT2000AG0031 | Phân loại đồng ống 20.8 | C:C | C:O
JT2000B00030 | Phân loại đồng ống 20.8 | C:C | C:O
JT2100AE0030 | Phân loại đồng ống 20.8 | C:C | C:O
JT2150AH0030 | Phân loại đồng ống 20.8 | C:C | C:O
JT2200AH0030 | Phân loại đồng ống 20.8 | C:C | C:O
JT22220GA029 | Phân loại đồng ống 20.8 | C:C | C:O
JT22220HA029 | Phân loại đồng ống 20.8 | C:C | C:O
JT22220IA029 | Phân loại đồng ống 20.8 | C:C | C:O
JT2222A0B029 | Phân loại đồng ống 20.8 | C:C | C:O
JT2222ABB029 | Phân loại đồng ống 20.8 | C:C | C:O
JT2300BA0030 | Phân loại đồng ống 20.8 | C:C | C:O
JT2350BE0030 | Phân loại đồng ống 20.8 | C:C | C:O
JT2400AI0030 | Phân loại đồng ống 20.8 | C:C | C:O
JT2500AE0031 | Phân loại đồng ống 20.8 | C:C | C:O
JT2500AI0030 | Phân loại đồng ống 20.8 | C:C | C:O
JT2500AK0030 | Phân loại đồng ống 20.8 | C:C | C:O
JT2500B00030 | Phân loại đồng ống 20.8 | C:C | C:O
JT25400HA029 | Phân loại đồng ống 20.8 | C:C | C:O
JT25400IA029 | Phân loại đồng ống 20.8 | C:C | C:O
JT2540A0B029 | Phân loại đồng ống 20.8 | C:C | C:O
JT2650BHE030 | Phân loại đồng ống 20.8 | C:C | C:O
JT2700BG0030 | Phân loại đồng ống 20.8 | C:C | C:O
JT2800B00030 | Phân loại đồng ống 20.8 | C:C | C:O
JT2800BA0030 | Phân loại đồng ống 20.8 | C:C | C:O
JT2858ABH029 | Phân loại đồng ống 20.8 | C:C | C:O
JT28580HA029 | Phân loại đồng ống 20.8 | C:C | C:O
JT28580IA029 | Phân loại đồng ống 20.8 | C:C | C:O
JT2858A0B029 | Phân loại đồng ống 20.8 | C:C | C:O
JT2858ABB029 | Phân loại đồng ống 20.8 | C:C | C:O
JT2900BC0030 | Phân loại đồng ống 20.8 | C:C | C:O
JT2900CA0030 | Phân loại đồng ống 20.8 | C:C | C:O
JT3000B00030 | Phân loại đồng ống 20.8 | C:C | C:O
JT3000BI0030 | Phân loại đồng ống 20.8 | C:C | C:O
JT3050BD0030 | Phân loại đồng ống 20.8 | C:C | C:O
JT31750HA029 | Phân loại đồng ống 20.8 | C:C | C:O
JT31750IA029 | Phân loại đồng ống 20.8 | C:C | C:O
JT3175A0B029 | Phân loại đồng ống 20.8 | C:C | C:O
JT3175ABB029 | Phân loại đồng ống 20.8 | C:C | C:O
JT3300BG0030 | Phân loại đồng ống 20.8 | C:C | C:O
JT3400CB0030 | Phân loại đồng ống 20.8 | C:C | C:O
JT34930IA029 | Phân loại đồng ống 20.8 | C:C | C:O
JT3493A0B029 | Phân loại đồng ống 20.8 | C:C | C:O
JT3493ABB029 | Phân loại đồng ống 20.8 | C:C | C:O
JT3493ADC029 | Phân loại đồng ống 20.8 | C:C | C:O
JT3810A0B029 | Phân loại đồng ống 20.8 | C:C | C:O
JT4128A0B029 | Phân loại đồng ống 20.8 | C:C | C:O
JT4128ABB029 | Phân loại đồng ống 20.8 | C:C | C:O
JT4128ADC029 | Phân loại đồng ống 20.8 | C:C | C:O
JW01940GALWC | Phân loại đồng ống 20.8 | C:C | C:O
JW04760EALWC | Phân loại đồng ống 20.8 | C:C | C:O
JW05000E0LWC | Phân loại đồng ống 20.8 | C:C | C:O
JW05000EALWC | Phân loại đồng ống 20.8 | C:C | C:O
JW06350EALWC | Phân loại đồng ống 20.8 | C:C | C:O
JW06350EELWC | Phân loại đồng ống 20.8 | C:C | C:O
JW06350GALWC | Phân loại đồng ống 20.8 | C:C | C:O
JW06350GELWC | Phân loại đồng ống 20.8 | C:C | C:O
JW06350GELWCKI | Phân loại đồng ống 20.8 | C:C | C:O
JW06350HALWC | Phân loại đồng ống 20.8 | C:C | C:O
JW06350HELWC | Phân loại đồng ống 20.8 | C:C | C:O
JW06350IALWC | Phân loại đồng ống 20.8 | C:C | C:O
JW06500EELWC | Phân loại đồng ống 20.8 | C:C | C:O
JW07940EALWC | Phân loại đồng ống 20.8 | C:C | C:O
JW07940EELWC | Phân loại đồng ống 20.8 | C:C | C:O
JW07940GALWC | Phân loại đồng ống 20.8 | C:C | C:O
JW07940GELWC | Phân loại đồng ống 20.8 | C:C | C:O
JW07940HALWC | Phân loại đồng ống 20.8 | C:C | C:O
JW07940HELWC | Phân loại đồng ống 20.8 | C:C | C:O
JW07940IALWC | Phân loại đồng ống 20.8 | C:C | C:O
JW09520EALWC | Phân loại đồng ống 20.8 | C:C | C:O
JW09520EELWC | Phân loại đồng ống 20.8 | C:C | C:O
JW09520GALWC | Phân loại đồng ống 20.8 | C:C | C:O
JW09520GALWCKI | Phân loại đồng ống 20.8 | C:C | C:O
JW09520GELWC | Phân loại đồng ống 20.8 | C:C | C:O
JW09520GELWCKI | Phân loại đồng ống 20.8 | C:C | C:O
JW09520HALWC | Phân loại đồng ống 20.8 | C:C | C:O
JW09520HALWCKI | Phân loại đồng ống 20.8 | C:C | C:O
JW09520HELWC | Phân loại đồng ống 20.8 | C:C | C:O
JW09520IALWC | Phân loại đồng ống 20.8 | C:C | C:O
JW12700EALWC | Phân loại đồng ống 20.8 | C:C | C:O
JW12700EELWC | Phân loại đồng ống 20.8 | C:C | C:O
JW12700GALWC | Phân loại đồng ống 20.8 | C:C | C:O
JW12700GELWC | Phân loại đồng ống 20.8 | C:C | C:O
JW12700HALWC | Phân loại đồng ống 20.8 | C:C | C:O
JW12700HALWCKI | Phân loại đồng ống 20.8 | C:C | C:O
JW12700HELWC | Phân loại đồng ống 20.8 | C:C | C:O
JW12700IALWC | Phân loại đồng ống 20.8 | C:C | C:O
JW12700IALWCKI | Phân loại đồng ống 20.8 | C:C | C:O
JW15880EALWC | Phân loại đồng ống 20.8 | C:C | C:O
JW15880EELWC | Phân loại đồng ống 20.8 | C:C | C:O
JW15880GALWC | Phân loại đồng ống 20.8 | C:C | C:O
JW15880GELWC | Phân loại đồng ống 20.8 | C:C | C:O
JW15880HALWC | Phân loại đồng ống 20.8 | C:C | C:O
JW15880HELWC | Phân loại đồng ống 20.8 | C:C | C:O
JW15880IALWC | Phân loại đồng ống 20.8 | C:C | C:O
JW15880IALWCKI | Phân loại đồng ống 20.8 | C:C | C:O
JW1588A0BLWC | Phân loại đồng ống 20.8 | C:C | C:O
JW19050HALWC | Phân loại đồng ống 20.8 | C:C | C:O
JW19050HELWC | Phân loại đồng ống 20.8 | C:C | C:O
JW19050IALWC | Phân loại đồng ống 20.8 | C:C | C:O
JW1905A0BLWC | Phân loại đồng ống 20.8 | C:C | C:O
ODLBOTS0610061 | TAISEI + D ĐỒNG (02) + OĐLX | B:B | B:J
ODLBOTS0612061 | TAISEI + D ĐỒNG (02) + OĐLX | B:B | B:J
ODLBOTS0610071 | TAISEI + D ĐỒNG (02) + OĐLX | B:B | B:J
ODLBOTS0612071 | TAISEI + D ĐỒNG (02) + OĐLX | B:B | B:J
ODLBOTS0616071 | TAISEI + D ĐỒNG (02) + OĐLX | B:B | B:J
ODLBOTS1016071 | TAISEI + D ĐỒNG (02) + OĐLX | B:B | B:J
ODLBOTS0610081 | TAISEI + D ĐỒNG (02) + OĐLX | B:B | B:J
ODLBOTS0612081 | TAISEI + D ĐỒNG (02) + OĐLX | B:B | B:J
ODLBOTS0616081 | TAISEI + D ĐỒNG (02) + OĐLX | B:B | B:J
ODLBOTS1016081 | TAISEI + D ĐỒNG (02) + OĐLX | B:B | B:J
| TAISEI + D ĐỒNG (02) + OĐLX | TAISEI + D ĐỒNG (02) + OĐLX
ODLBOTSHL0610061 | TAISEI + D ĐỒNG (02) + OĐLX | C:C | C:K
ODLBOTSHL0612061 | TAISEI + D ĐỒNG (02) + OĐLX | C:C | C:K
ODLBOTSHL0610071 | TAISEI + D ĐỒNG (02) + OĐLX | C:C | C:K
ODLBOTSHL0612071 | TAISEI + D ĐỒNG (02) + OĐLX | C:C | C:K
ODLBOTSHL0616071 | TAISEI + D ĐỒNG (02) + OĐLX | C:C | C:K
ODLBOTSHL1016071 | TAISEI + D ĐỒNG (02) + OĐLX | C:C | C:K
ODLBOTSHL0610081 | TAISEI + D ĐỒNG (02) + OĐLX | C:C | C:K
ODLBOTSHL0612081 | TAISEI + D ĐỒNG (02) + OĐLX | C:C | C:K
ODLBOTSHL0616081 | TAISEI + D ĐỒNG (02) + OĐLX | C:C | C:K
ODLBOTSHL1016081 | TAISEI + D ĐỒNG (02) + OĐLX | C:C | C:K
TAISEI + D ĐỒNG (02) + OĐLX
TAISEI + D ĐỒNG (02) + OĐLX
TAISEI + D ĐỒNG (02) + OĐLX
TAISEI + D ĐỒNG (02) + OĐLX
TAISEI + D ĐỒNG (02) + OĐLX
TAISEI + D ĐỒNG (02) + OĐLX
TAISEI + D ĐỒNG (02) + OĐLX
TAISEI + D ĐỒNG (02) + OĐLX
MÃ HÀNG | TAISEI + D ĐỒNG (02) + OĐLX | C:C | C:I
| TAISEI + D ĐỒNG (02) + OĐLX | C:C | C:I
DOT666724129 | TAISEI + D ĐỒNG (02) + OĐLX | C:C | C:I
DOT666718029 | TAISEI + D ĐỒNG (02) + OĐLX | C:C | C:I
DOT66681829 | TAISEI + D ĐỒNG (02) + OĐLX | C:C | C:I
DOT67140 | TAISEI + D ĐỒNG (02) + OĐLX | C:C | C:I
DOT6716 | TAISEI + D ĐỒNG (02) + OĐLX | C:C | C:I
DOT6718 | TAISEI + D ĐỒNG (02) + OĐLX | C:C | C:I
DOT6720 | TAISEI + D ĐỒNG (02) + OĐLX | C:C | C:I
DOT76130 | TAISEI + D ĐỒNG (02) + OĐLX | C:C | C:I
DOT76160 | TAISEI + D ĐỒNG (02) + OĐLX | C:C | C:I
DOT7618 | TAISEI + D ĐỒNG (02) + OĐLX | C:C | C:I
DOT7922 | TAISEI + D ĐỒNG (02) + OĐLX | C:C | C:I
DOT7938160 | TAISEI + D ĐỒNG (02) + OĐLX | C:C | C:I
DOT7938277 | TAISEI + D ĐỒNG (02) + OĐLX | C:C | C:I
DOCRB1588091 | TAISEI + D ĐỒNG (02) + OĐLX | C:C | C:I
DOTHL666712229 | TAISEI + D ĐỒNG (02) + OĐLX | C:C | C:I
DOTHL666714029 | TAISEI + D ĐỒNG (02) + OĐLX | C:C | C:I
DOTHL666716029 | TAISEI + D ĐỒNG (02) + OĐLX | C:C | C:I
DOTHL666717029 | TAISEI + D ĐỒNG (02) + OĐLX | C:C | C:I
DOTHL666718029 | TAISEI + D ĐỒNG (02) + OĐLX | C:C | C:I
DOTHL66672029 | TAISEI + D ĐỒNG (02) + OĐLX | C:C | C:I
DOTHL666720329 | TAISEI + D ĐỒNG (02) + OĐLX | C:C | C:I
DOTHL760017829 | TAISEI + D ĐỒNG (02) + OĐLX | C:C | C:I
DOTHL760015029 | TAISEI + D ĐỒNG (02) + OĐLX | C:C | C:I
DOTHL760018029 | TAISEI + D ĐỒNG (02) + OĐLX | C:C | C:I
DOTHL762014029 | TAISEI + D ĐỒNG (02) + OĐLX | C:C | C:I
DOTHL762014030 | TAISEI + D ĐỒNG (02) + OĐLX | C:C | C:I
DOTHL762015029 | TAISEI + D ĐỒNG (02) + OĐLX | C:C | C:I
DOTHL762016029 | TAISEI + D ĐỒNG (02) + OĐLX | C:C | C:I
DOTHL762017029 | TAISEI + D ĐỒNG (02) + OĐLX | C:C | C:I
DOTHL762023029 | TAISEI + D ĐỒNG (02) + OĐLX | C:C | C:I
DOTHL762025029 | TAISEI + D ĐỒNG (02) + OĐLX | C:C | C:I
DOTHL7937518029 | TAISEI + D ĐỒNG (02) + OĐLX | C:C | C:I
DOTHL793822958 | TAISEI + D ĐỒNG (02) + OĐLX | C:C | C:I
DOTHL88902329 | TAISEI + D ĐỒNG (02) + OĐLX | C:C | C:I
XBOS006X6 | XỐP ỐNG | D:D | D:I
XBOS010X6 | XỐP ỐNG | D:D | D:I
XBOS012X6 | XỐP ỐNG | D:D | D:I
XBOS016X6 | XỐP ỐNG | D:D | D:I
XBOS019X6 | XỐP ỐNG | D:D | D:I
XBOS022X6 | XỐP ỐNG | D:D | D:I
XBOS025X6 | XỐP ỐNG | D:D | D:I
XBOS028X6 | XỐP ỐNG | D:D | D:I
XBOS032X6 | XỐP ỐNG | D:D | D:I
XBOS035X6 | XỐP ỐNG | D:D | D:I
XBOS038X6 | XỐP ỐNG | D:D | D:I
XBOS006X10.195 | XỐP ỐNG | D:D | D:I
XBOS006X10 | XỐP ỐNG | D:D | D:I
XBOS010X10.140 | XỐP ỐNG | D:D | D:I
XBOS010X10 | XỐP ỐNG | D:D | D:I
XBOS013X10.120 | XỐP ỐNG | D:D | D:I
XBOS013X10.105 | XỐP ỐNG | D:D | D:I
XBOS013X10 | XỐP ỐNG | D:D | D:I
XBOS016X10.100 | XỐP ỐNG | D:D | D:I
XBOS016X10 | XỐP ỐNG | D:D | D:I
XBOS019X10.080 | XỐP ỐNG | D:D | D:I
XBOS019X10 | XỐP ỐNG | D:D | D:I
XBOS022X10.072 | XỐP ỐNG | D:D | D:I
XBOS022X10.067 | XỐP ỐNG | D:D | D:I
XBOS022X10 | XỐP ỐNG | D:D | D:I
XBOS025X10.063 | XỐP ỐNG | D:D | D:I
XBOS025X10 | XỐP ỐNG | D:D | D:I
XBOS028X10 | XỐP ỐNG | D:D | D:I
XBOS032X10 | XỐP ỐNG | D:D | D:I
XBOS035X10 | XỐP ỐNG | D:D | D:I
XBOS038X10 | XỐP ỐNG | D:D | D:I
XBOS042X10 | XỐP ỐNG | D:D | D:I
XBOS048X10 | XỐP ỐNG | D:D | D:I
XBOS051X10 | XỐP ỐNG | D:D | D:I
XBOS054X10.022 | XỐP ỐNG | D:D | D:I
XBOS054X10 | XỐP ỐNG | D:D | D:I
XBOS057X10 | XỐP ỐNG | D:D | D:I
XBOS060X10 | XỐP ỐNG | D:D | D:I
XBOS064X10 | XỐP ỐNG | D:D | D:I
XBOS067X10 | XỐP ỐNG | D:D | D:I
XBOS073X10 | XỐP ỐNG | D:D | D:I
XBOS076X10 | XỐP ỐNG | D:D | D:I
XBOS079X10 | XỐP ỐNG | D:D | D:I
XBOS089X10 | XỐP ỐNG | D:D | D:I
XBOS102X10 | XỐP ỐNG | D:D | D:I
XBOS105X10 | XỐP ỐNG | D:D | D:I
XBOS108X10 | XỐP ỐNG | D:D | D:I
XBOS114X10 | XỐP ỐNG | D:D | D:I
XBOS127X10 | XỐP ỐNG | D:D | D:I
XBOS127X10.012 | XỐP ỐNG | D:D | D:I
XBOS130X10 | XỐP ỐNG | D:D | D:I
XBOS133X10 | XỐP ỐNG | D:D | D:I
XBOS140X10 | XỐP ỐNG | D:D | D:I
XBOS152X10 | XỐP ỐNG | D:D | D:I
XBOS159X10 | XỐP ỐNG | D:D | D:I
XBOS165X10 | XỐP ỐNG | D:D | D:I
XBOS006X13.120 | XỐP ỐNG | D:D | D:I
XBOS006X13 | XỐP ỐNG | D:D | D:I
XBOS010X13.100 | XỐP ỐNG | D:D | D:I
XBOS010X13 | XỐP ỐNG | D:D | D:I
XBOS013X13.080 | XỐP ỐNG | D:D | D:I
XBOS013X13 | XỐP ỐNG | D:D | D:I
XBOS016X13.070 | XỐP ỐNG | D:D | D:I
XBOS016X13 | XỐP ỐNG | D:D | D:I
XBOS019X13.064 | XỐP ỐNG | D:D | D:I
XBOS019X13 | XỐP ỐNG | D:D | D:I
XBOS022X13.056 | XỐP ỐNG | D:D | D:I
XBOS022X13 | XỐP ỐNG | D:D | D:I
XBOS025X13 | XỐP ỐNG | D:D | D:I
XBOS028X13 | XỐP ỐNG | D:D | D:I
XBOS032X13 | XỐP ỐNG | D:D | D:I
XBOS035X13 | XỐP ỐNG | D:D | D:I
XBOS038X13.026 | XỐP ỐNG | D:D | D:I
XBOS038X13 | XỐP ỐNG | D:D | D:I
XBOS042X13 | XỐP ỐNG | D:D | D:I
XBOS048X13 | XỐP ỐNG | D:D | D:I
XBOS051X13 | XỐP ỐNG | D:D | D:I
XBOS054X13 | XỐP ỐNG | D:D | D:I
XBOS057X13 | XỐP ỐNG | D:D | D:I
XBOS060X13 | XỐP ỐNG | D:D | D:I
XBOS064X13 | XỐP ỐNG | D:D | D:I
XBOS067X13 | XỐP ỐNG | D:D | D:I
XBOS073X13.014 | XỐP ỐNG | D:D | D:I
XBOS073X13 | XỐP ỐNG | D:D | D:I
XBOS076X13.014 | XỐP ỐNG | D:D | D:I
XBOS076X13 | XỐP ỐNG | D:D | D:I
XBOS079X13 | XỐP ỐNG | D:D | D:I
XBOS089X13 | XỐP ỐNG | D:D | D:I
XBOS102X13 | XỐP ỐNG | D:D | D:I
XBOS105X13 | XỐP ỐNG | D:D | D:I
XBOS108X13 | XỐP ỐNG | D:D | D:I
XBOS114X13 | XỐP ỐNG | D:D | D:I
XBOS127X13 | XỐP ỐNG | D:D | D:I
XBOS130X13 | XỐP ỐNG | D:D | D:I
XBOS133X13 | XỐP ỐNG | D:D | D:I
XBOS140X13 | XỐP ỐNG | D:D | D:I
XBOS152X13 | XỐP ỐNG | D:D | D:I
XBOS159X13 | XỐP ỐNG | D:D | D:I
XBOS165X13 | XỐP ỐNG | D:D | D:I
XBOS006X19 | XỐP ỐNG | D:D | D:I
XBOS010X19 | XỐP ỐNG | D:D | D:I
XBOS013X19 | XỐP ỐNG | D:D | D:I
XBOS016X19 | XỐP ỐNG | D:D | D:I
XBOS019X19 | XỐP ỐNG | D:D | D:I
XBOS022X19.027 | XỐP ỐNG | D:D | D:I
XBOS022X19 | XỐP ỐNG | D:D | D:I
XBOS025X19.024 | XỐP ỐNG | D:D | D:I
XBOS025X19 | XỐP ỐNG | D:D | D:I
XBOS028X19.024 | XỐP ỐNG | D:D | D:I
XBOS028X19 | XỐP ỐNG | D:D | D:I
XBOS032X19 | XỐP ỐNG | D:D | D:I
XBOS035X19 | XỐP ỐNG | D:D | D:I
XBOS038X19 | XỐP ỐNG | D:D | D:I
XBOS042X19 | XỐP ỐNG | D:D | D:I
XBOS048X19 | XỐP ỐNG | D:D | D:I
XBOS051X19 | XỐP ỐNG | D:D | D:I
XBOS054X19 | XỐP ỐNG | D:D | D:I
XBOS057X19 | XỐP ỐNG | D:D | D:I
XBOS060X19 | XỐP ỐNG | D:D | D:I
XBOS064X19 | XỐP ỐNG | D:D | D:I
XBOS067X19 | XỐP ỐNG | D:D | D:I
XBOS073X19 | XỐP ỐNG | D:D | D:I
XBOS076X19 | XỐP ỐNG | D:D | D:I
XBOS079X19 | XỐP ỐNG | D:D | D:I
XBOS089X19 | XỐP ỐNG | D:D | D:I
XBOS102X19 | XỐP ỐNG | D:D | D:I
XBOS105X19 | XỐP ỐNG | D:D | D:I
XBOS108X19 | XỐP ỐNG | D:D | D:I
XBOS114X19 | XỐP ỐNG | D:D | D:I
XBOS127X19 | XỐP ỐNG | D:D | D:I
XBOS130X19 | XỐP ỐNG | D:D | D:I
XBOS133X19 | XỐP ỐNG | D:D | D:I
XBOS140X19 | XỐP ỐNG | D:D | D:I
XBOS152X19 | XỐP ỐNG | D:D | D:I
XBOS159X19 | XỐP ỐNG | D:D | D:I
XBOS165X19 | XỐP ỐNG | D:D | D:I
XBOS006X25.032 | XỐP ỐNG | D:D | D:I
XBOS006X25 | XỐP ỐNG | D:D | D:I
XBOS010X25 | XỐP ỐNG | D:D | D:I
XBOS013X25.025 | XỐP ỐNG | D:D | D:I
XBOS013X25 | XỐP ỐNG | D:D | D:I
XBOS016X25.023 | XỐP ỐNG | D:D | D:I
XBOS016X25 | XỐP ỐNG | D:D | D:I
XBOS019X25 | XỐP ỐNG | D:D | D:I
XBOS022X25 | XỐP ỐNG | D:D | D:I
XBOS025X25.017 | XỐP ỐNG | D:D | D:I
XBOS025X25 | XỐP ỐNG | D:D | D:I
XBOS028X25 | XỐP ỐNG | D:D | D:I
XBOS032X25.016 | XỐP ỐNG | D:D | D:I
XBOS032X25 | XỐP ỐNG | D:D | D:I
XBOS035X25 | XỐP ỐNG | D:D | D:I
XBOS038X25 | XỐP ỐNG | D:D | D:I
XBOS042X25 | XỐP ỐNG | D:D | D:I
XBOS048X25 | XỐP ỐNG | D:D | D:I
XBOS051X25 | XỐP ỐNG | D:D | D:I
XBOS054X25 | XỐP ỐNG | D:D | D:I
XBOS057X25 | XỐP ỐNG | D:D | D:I
XBOS060X25 | XỐP ỐNG | D:D | D:I
XBOS064X25 | XỐP ỐNG | D:D | D:I
XBOS067X25 | XỐP ỐNG | D:D | D:I
XBOS073X25 | XỐP ỐNG | D:D | D:I
XBOS076X25 | XỐP ỐNG | D:D | D:I
XBOS079X25 | XỐP ỐNG | D:D | D:I
XBOS089X25 | XỐP ỐNG | D:D | D:I
XBOS102X25 | XỐP ỐNG | D:D | D:I
XBOS105X25 | XỐP ỐNG | D:D | D:I
XBOS108X25 | XỐP ỐNG | D:D | D:I
XBOS114X25 | XỐP ỐNG | D:D | D:I
XBOS127X25 | XỐP ỐNG | D:D | D:I
XBOS130X25 | XỐP ỐNG | D:D | D:I
XBOS133X25 | XỐP ỐNG | D:D | D:I
XBOS140X25 | XỐP ỐNG | D:D | D:I
XBOS152X25 | XỐP ỐNG | D:D | D:I
XBOS159X25 | XỐP ỐNG | D:D | D:I
XBOS165X25 | XỐP ỐNG | D:D | D:I
XBOS010X32.015 | XỐP ỐNG | D:D | D:I
XBOS013X32 | XỐP ỐNG | D:D | D:I
XBOS016X32 | XỐP ỐNG | D:D | D:I
XBOS019X32 | XỐP ỐNG | D:D | D:I
XBOS022X32.011 | XỐP ỐNG | D:D | D:I
XBOS022X32 | XỐP ỐNG | D:D | D:I
XBOS025X32.011 | XỐP ỐNG | D:D | D:I
XBOS025X32 | XỐP ỐNG | D:D | D:I
XBOS028X32 | XỐP ỐNG | D:D | D:I
XBOS032X32 | XỐP ỐNG | D:D | D:I
XBOS035X32 | XỐP ỐNG | D:D | D:I
XBOS038X32 | XỐP ỐNG | D:D | D:I
XBOS042X32 | XỐP ỐNG | D:D | D:I
XBOS048X32 | XỐP ỐNG | D:D | D:I
XBOS051X32 | XỐP ỐNG | D:D | D:I
XBOS054X32 | XỐP ỐNG | D:D | D:I
XBOS057X32 | XỐP ỐNG | D:D | D:I
XBOS060X32 | XỐP ỐNG | D:D | D:I
XBOS064X32 | XỐP ỐNG | D:D | D:I
XBOS067X32 | XỐP ỐNG | D:D | D:I
XBOS073X32 | XỐP ỐNG | D:D | D:I
XBOS076X32 | XỐP ỐNG | D:D | D:I
XBOS079X32 | XỐP ỐNG | D:D | D:I
XBOS089X32 | XỐP ỐNG | D:D | D:I
XBOS102X32 | XỐP ỐNG | D:D | D:I
XBOS105X32 | XỐP ỐNG | D:D | D:I
XBOS108X32 | XỐP ỐNG | D:D | D:I
XBOS114X32 | XỐP ỐNG | D:D | D:I
XBOS127X32 | XỐP ỐNG | D:D | D:I
XBOS130X32 | XỐP ỐNG | D:D | D:I
XBOS133X32 | XỐP ỐNG | D:D | D:I
XBOS140X32 | XỐP ỐNG | D:D | D:I
XBOS152X32 | XỐP ỐNG | D:D | D:I
XBOS159X32 | XỐP ỐNG | D:D | D:I
XBOS165X32 | XỐP ỐNG | D:D | D:I
XBOS013X38.010 | XỐP ỐNG | D:D | D:I
XBOS013X38 | XỐP ỐNG | D:D | D:I
XBOS016X38 | XỐP ỐNG | D:D | D:I
XBOS019X38 | XỐP ỐNG | D:D | D:I
XBOS022X38 | XỐP ỐNG | D:D | D:I
XBOS025X38 | XỐP ỐNG | D:D | D:I
XBOS028X38 | XỐP ỐNG | D:D | D:I
XBOS032X38 | XỐP ỐNG | D:D | D:I
XBOS035X38 | XỐP ỐNG | D:D | D:I
XBOS038X38 | XỐP ỐNG | D:D | D:I
XBOS042X38 | XỐP ỐNG | D:D | D:I
XBOS048X38 | XỐP ỐNG | D:D | D:I
XBOS051X38 | XỐP ỐNG | D:D | D:I
XBOS054X38 | XỐP ỐNG | D:D | D:I
XBOS057X38 | XỐP ỐNG | D:D | D:I
XBOS060X38 | XỐP ỐNG | D:D | D:I
XBOS064X38 | XỐP ỐNG | D:D | D:I
XBOS067X38 | XỐP ỐNG | D:D | D:I
XBOS073X38 | XỐP ỐNG | D:D | D:I
XBOS076X38 | XỐP ỐNG | D:D | D:I
XBOS079X38 | XỐP ỐNG | D:D | D:I
XBOS089X38 | XỐP ỐNG | D:D | D:I
XBOS102X38 | XỐP ỐNG | D:D | D:I
XBOS105X38 | XỐP ỐNG | D:D | D:I
XBOS108X38 | XỐP ỐNG | D:D | D:I
XBOS114X38 | XỐP ỐNG | D:D | D:I
XBOS127X38 | XỐP ỐNG | D:D | D:I
XBOS130X38 | XỐP ỐNG | D:D | D:I
XBOS133X38 | XỐP ỐNG | D:D | D:I
XBOS140X38 | XỐP ỐNG | D:D | D:I
XBOS152X38 | XỐP ỐNG | D:D | D:I
XBOS013X51 | XỐP ỐNG | D:D | D:I
XBOS016X51 | XỐP ỐNG | D:D | D:I
XBOS019X51 | XỐP ỐNG | D:D | D:I
XBOS022X51 | XỐP ỐNG | D:D | D:I
XBOS025X51 | XỐP ỐNG | D:D | D:I
XBOS028X51 | XỐP ỐNG | D:D | D:I
XBOS032X51 | XỐP ỐNG | D:D | D:I
XBOS035X51 | XỐP ỐNG | D:D | D:I
XBOS038X51 | XỐP ỐNG | D:D | D:I
XBOS042X51 | XỐP ỐNG | D:D | D:I
XBOS048X51 | XỐP ỐNG | D:D | D:I
XBOS051X51 | XỐP ỐNG | D:D | D:I
XBOS054X51 | XỐP ỐNG | D:D | D:I
XBOS057X51 | XỐP ỐNG | D:D | D:I
XBOS060X51 | XỐP ỐNG | D:D | D:I
XBOS064X51 | XỐP ỐNG | D:D | D:I
XBOS067X51 | XỐP ỐNG | D:D | D:I
XBOS073X51 | XỐP ỐNG | D:D | D:I
XBOS076X51 | XỐP ỐNG | D:D | D:I
XBOS079X51 | XỐP ỐNG | D:D | D:I
XBOS089X51 | XỐP ỐNG | D:D | D:I
XBOS102X51 | XỐP ỐNG | D:D | D:I
XBOS105X51 | XỐP ỐNG | D:D | D:I
XBOS108X51 | XỐP ỐNG | D:D | D:I
XBOS114X51 | XỐP ỐNG | D:D | D:I
XBOS127X51 | XỐP ỐNG | D:D | D:I
XBOSVN006X6 | XỐP ỐNG | D:D | D:I
XBOSVN010X6 | XỐP ỐNG | D:D | D:I
XBOSVN012X6 | XỐP ỐNG | D:D | D:I
XBOSVN016X6 | XỐP ỐNG | D:D | D:I
XBOSVN019X6 | XỐP ỐNG | D:D | D:I
XBOSVN022X6 | XỐP ỐNG | D:D | D:I
XBOSVN025X6 | XỐP ỐNG | D:D | D:I
XBOSVN028X6 | XỐP ỐNG | D:D | D:I
XBOSVN032X6 | XỐP ỐNG | D:D | D:I
XBOSVN035X6 | XỐP ỐNG | D:D | D:I
XBOSVN038X6 | XỐP ỐNG | D:D | D:I
XBOSVN006X10.195 | XỐP ỐNG | D:D | D:I
XBOSVN006X10 | XỐP ỐNG | D:D | D:I
XBOSVN010X10.140 | XỐP ỐNG | D:D | D:I
XBOSVN010X10 | XỐP ỐNG | D:D | D:I
XBOSVN013X10.120 | XỐP ỐNG | D:D | D:I
XBOSVN013X10.105 | XỐP ỐNG | D:D | D:I
XBOSVN013X10 | XỐP ỐNG | D:D | D:I
XBOSVN016X10.100 | XỐP ỐNG | D:D | D:I
XBOSVN016X10 | XỐP ỐNG | D:D | D:I
XBOSVN019X10.080 | XỐP ỐNG | D:D | D:I
XBOSVN019X10 | XỐP ỐNG | D:D | D:I
XBOSVN022X10.072 | XỐP ỐNG | D:D | D:I
XBOSVN022X10.067 | XỐP ỐNG | D:D | D:I
XBOSVN022X10 | XỐP ỐNG | D:D | D:I
XBOSVN025X10.063 | XỐP ỐNG | D:D | D:I
XBOSVN025X10 | XỐP ỐNG | D:D | D:I
XBOSVN028X10 | XỐP ỐNG | D:D | D:I
XBOSVN032X10 | XỐP ỐNG | D:D | D:I
XBOSVN035X10 | XỐP ỐNG | D:D | D:I
XBOSVN038X10 | XỐP ỐNG | D:D | D:I
XBOSVN042X10 | XỐP ỐNG | D:D | D:I
XBOSVN048X10 | XỐP ỐNG | D:D | D:I
XBOSVN051X10 | XỐP ỐNG | D:D | D:I
XBOSVN054X10.022 | XỐP ỐNG | D:D | D:I
XBOSVN054X10 | XỐP ỐNG | D:D | D:I
XBOSVN057X10 | XỐP ỐNG | D:D | D:I
XBOSVN060X10 | XỐP ỐNG | D:D | D:I
XBOSVN064X10 | XỐP ỐNG | D:D | D:I
XBOSVN067X10 | XỐP ỐNG | D:D | D:I
XBOSVN073X10 | XỐP ỐNG | D:D | D:I
XBOSVN076X10 | XỐP ỐNG | D:D | D:I
XBOSVN079X10 | XỐP ỐNG | D:D | D:I
XBOSVN089X10 | XỐP ỐNG | D:D | D:I
XBOSVN102X10 | XỐP ỐNG | D:D | D:I
XBOSVN105X10 | XỐP ỐNG | D:D | D:I
XBOSVN108X10 | XỐP ỐNG | D:D | D:I
XBOSVN114X10 | XỐP ỐNG | D:D | D:I
XBOSVN127X10 | XỐP ỐNG | D:D | D:I
XBOSVN127X10.012 | XỐP ỐNG | D:D | D:I
XBOSVN130X10 | XỐP ỐNG | D:D | D:I
XBOSVN133X10 | XỐP ỐNG | D:D | D:I
XBOSVN140X10 | XỐP ỐNG | D:D | D:I
XBOSVN152X10 | XỐP ỐNG | D:D | D:I
XBOSVN159X10 | XỐP ỐNG | D:D | D:I
XBOSVN165X10 | XỐP ỐNG | D:D | D:I
XBOSVN006X13.120 | XỐP ỐNG | D:D | D:I
XBOSVN006X13 | XỐP ỐNG | D:D | D:I
XBOSVN010X13.100 | XỐP ỐNG | D:D | D:I
XBOSVN010X13 | XỐP ỐNG | D:D | D:I
XBOSVN013X13.080 | XỐP ỐNG | D:D | D:I
XBOSVN013X13 | XỐP ỐNG | D:D | D:I
XBOSVN016X13.070 | XỐP ỐNG | D:D | D:I
XBOSVN016X13 | XỐP ỐNG | D:D | D:I
XBOSVN019X13.064 | XỐP ỐNG | D:D | D:I
XBOSVN019X13 | XỐP ỐNG | D:D | D:I
XBOSVN022X13.056 | XỐP ỐNG | D:D | D:I
XBOSVN022X13 | XỐP ỐNG | D:D | D:I
XBOSVN025X13 | XỐP ỐNG | D:D | D:I
XBOSVN028X13 | XỐP ỐNG | D:D | D:I
XBOSVN032X13 | XỐP ỐNG | D:D | D:I
XBOSVN035X13 | XỐP ỐNG | D:D | D:I
XBOSVN038X13.026 | XỐP ỐNG | D:D | D:I
XBOSVN038X13 | XỐP ỐNG | D:D | D:I
XBOSVN042X13 | XỐP ỐNG | D:D | D:I
XBOSVN048X13 | XỐP ỐNG | D:D | D:I
XBOSVN051X13 | XỐP ỐNG | D:D | D:I
XBOSVN054X13 | XỐP ỐNG | D:D | D:I
XBOSVN057X13 | XỐP ỐNG | D:D | D:I
XBOSVN060X13 | XỐP ỐNG | D:D | D:I
XBOSVN064X13 | XỐP ỐNG | D:D | D:I
XBOSVN067X13 | XỐP ỐNG | D:D | D:I
XBOSVN073X13.014 | XỐP ỐNG | D:D | D:I
XBOSVN073X13 | XỐP ỐNG | D:D | D:I
XBOSVN076X13.014 | XỐP ỐNG | D:D | D:I
XBOSVN076X13 | XỐP ỐNG | D:D | D:I
XBOSVN079X13 | XỐP ỐNG | D:D | D:I
XBOSVN089X13 | XỐP ỐNG | D:D | D:I
XBOSVN102X13 | XỐP ỐNG | D:D | D:I
XBOSVN105X13 | XỐP ỐNG | D:D | D:I
XBOSVN108X13 | XỐP ỐNG | D:D | D:I
XBOSVN114X13 | XỐP ỐNG | D:D | D:I
XBOSVN127X13 | XỐP ỐNG | D:D | D:I
XBOSVN130X13 | XỐP ỐNG | D:D | D:I
XBOSVN133X13 | XỐP ỐNG | D:D | D:I
XBOSVN140X13 | XỐP ỐNG | D:D | D:I
XBOSVN152X13 | XỐP ỐNG | D:D | D:I
XBOSVN159X13 | XỐP ỐNG | D:D | D:I
XBOSVN165X13 | XỐP ỐNG | D:D | D:I
XBOSVN006X19 | XỐP ỐNG | D:D | D:I
XBOSVN010X19 | XỐP ỐNG | D:D | D:I
XBOSVN013X19 | XỐP ỐNG | D:D | D:I
XBOSVN016X19 | XỐP ỐNG | D:D | D:I
XBOSVN019X19 | XỐP ỐNG | D:D | D:I
XBOSVN022X19.027 | XỐP ỐNG | D:D | D:I
XBOSVN022X19 | XỐP ỐNG | D:D | D:I
XBOSVN025X19.024 | XỐP ỐNG | D:D | D:I
XBOSVN025X19 | XỐP ỐNG | D:D | D:I
XBOSVN028X19.024 | XỐP ỐNG | D:D | D:I
XBOSVN028X19 | XỐP ỐNG | D:D | D:I
XBOSVN032X19 | XỐP ỐNG | D:D | D:I
XBOSVN035X19 | XỐP ỐNG | D:D | D:I
XBOSVN038X19 | XỐP ỐNG | D:D | D:I
XBOSVN042X19 | XỐP ỐNG | D:D | D:I
XBOSVN048X19 | XỐP ỐNG | D:D | D:I
XBOSVN051X19 | XỐP ỐNG | D:D | D:I
XBOSVN054X19 | XỐP ỐNG | D:D | D:I
XBOSVN057X19 | XỐP ỐNG | D:D | D:I
XBOSVN060X19 | XỐP ỐNG | D:D | D:I
XBOSVN064X19 | XỐP ỐNG | D:D | D:I
XBOSVN067X19 | XỐP ỐNG | D:D | D:I
XBOSVN073X19 | XỐP ỐNG | D:D | D:I
XBOSVN076X19 | XỐP ỐNG | D:D | D:I
XBOSVN079X19 | XỐP ỐNG | D:D | D:I
XBOSVN089X19 | XỐP ỐNG | D:D | D:I
XBOSVN102X19 | XỐP ỐNG | D:D | D:I
XBOSVN105X19 | XỐP ỐNG | D:D | D:I
XBOSVN108X19 | XỐP ỐNG | D:D | D:I
XBOSVN114X19 | XỐP ỐNG | D:D | D:I
XBOSVN127X19 | XỐP ỐNG | D:D | D:I
XBOSVN130X19 | XỐP ỐNG | D:D | D:I
XBOSVN133X19 | XỐP ỐNG | D:D | D:I
XBOSVN140X19 | XỐP ỐNG | D:D | D:I
XBOSVN152X19 | XỐP ỐNG | D:D | D:I
XBOSVN159X19 | XỐP ỐNG | D:D | D:I
XBOSVN165X19 | XỐP ỐNG | D:D | D:I
XBOSVN006X25.032 | XỐP ỐNG | D:D | D:I
XBOSVN006X25 | XỐP ỐNG | D:D | D:I
XBOSVN010X25 | XỐP ỐNG | D:D | D:I
XBOSVN013X25.025 | XỐP ỐNG | D:D | D:I
XBOSVN013X25 | XỐP ỐNG | D:D | D:I
XBOSVN016X25.023 | XỐP ỐNG | D:D | D:I
XBOSVN016X25 | XỐP ỐNG | D:D | D:I
XBOSVN019X25 | XỐP ỐNG | D:D | D:I
XBOSVN022X25 | XỐP ỐNG | D:D | D:I
XBOSVN025X25.017 | XỐP ỐNG | D:D | D:I
XBOSVN025X25 | XỐP ỐNG | D:D | D:I
XBOSVN028X25 | XỐP ỐNG | D:D | D:I
XBOSVN032X25.016 | XỐP ỐNG | D:D | D:I
XBOSVN032X25 | XỐP ỐNG | D:D | D:I
XBOSVN035X25 | XỐP ỐNG | D:D | D:I
XBOSVN038X25 | XỐP ỐNG | D:D | D:I
XBOSVN042X25 | XỐP ỐNG | D:D | D:I
XBOSVN048X25 | XỐP ỐNG | D:D | D:I
XBOSVN051X25 | XỐP ỐNG | D:D | D:I
XBOSVN054X25 | XỐP ỐNG | D:D | D:I
XBOSVN057X25 | XỐP ỐNG | D:D | D:I
XBOSVN060X25 | XỐP ỐNG | D:D | D:I
XBOSVN064X25 | XỐP ỐNG | D:D | D:I
XBOSVN067X25 | XỐP ỐNG | D:D | D:I
XBOSVN073X25 | XỐP ỐNG | D:D | D:I
XBOSVN076X25 | XỐP ỐNG | D:D | D:I
XBOSVN079X25 | XỐP ỐNG | D:D | D:I
XBOSVN089X25 | XỐP ỐNG | D:D | D:I
XBOSVN102X25 | XỐP ỐNG | D:D | D:I
XBOSVN105X25 | XỐP ỐNG | D:D | D:I
XBOSVN108X25 | XỐP ỐNG | D:D | D:I
XBOSVN114X25 | XỐP ỐNG | D:D | D:I
XBOSVN127X25 | XỐP ỐNG | D:D | D:I
XBOSVN130X25 | XỐP ỐNG | D:D | D:I
XBOSVN133X25 | XỐP ỐNG | D:D | D:I
XBOSVN140X25 | XỐP ỐNG | D:D | D:I
XBOSVN152X25 | XỐP ỐNG | D:D | D:I
XBOSVN159X25 | XỐP ỐNG | D:D | D:I
XBOSVN165X25 | XỐP ỐNG | D:D | D:I
XBOSVN010X32.015 | XỐP ỐNG | D:D | D:I
XBOSVN013X32 | XỐP ỐNG | D:D | D:I
XBOSVN016X32 | XỐP ỐNG | D:D | D:I
XBOSVN019X32 | XỐP ỐNG | D:D | D:I
XBOSVN022X32.011 | XỐP ỐNG | D:D | D:I
XBOSVN022X32 | XỐP ỐNG | D:D | D:I
XBOSVN025X32.011 | XỐP ỐNG | D:D | D:I
XBOSVN025X32 | XỐP ỐNG | D:D | D:I
XBOSVN028X32 | XỐP ỐNG | D:D | D:I
XBOSVN032X32 | XỐP ỐNG | D:D | D:I
XBOSVN035X32 | XỐP ỐNG | D:D | D:I
XBOSVN038X32 | XỐP ỐNG | D:D | D:I
XBOSVN042X32 | XỐP ỐNG | D:D | D:I
XBOSVN048X32 | XỐP ỐNG | D:D | D:I
XBOSVN051X32 | XỐP ỐNG | D:D | D:I
XBOSVN054X32 | XỐP ỐNG | D:D | D:I
XBOSVN057X32 | XỐP ỐNG | D:D | D:I
XBOSVN060X32 | XỐP ỐNG | D:D | D:I
XBOSVN064X32 | XỐP ỐNG | D:D | D:I
XBOSVN067X32 | XỐP ỐNG | D:D | D:I
XBOSVN073X32 | XỐP ỐNG | D:D | D:I
XBOSVN076X32 | XỐP ỐNG | D:D | D:I
XBOSVN079X32 | XỐP ỐNG | D:D | D:I
XBOSVN089X32 | XỐP ỐNG | D:D | D:I
XBOSVN102X32 | XỐP ỐNG | D:D | D:I
XBOSVN105X32 | XỐP ỐNG | D:D | D:I
XBOSVN108X32 | XỐP ỐNG | D:D | D:I
XBOSVN114X32 | XỐP ỐNG | D:D | D:I
XBOSVN127X32 | XỐP ỐNG | D:D | D:I
XBOSVN130X32 | XỐP ỐNG | D:D | D:I
XBOSVN133X32 | XỐP ỐNG | D:D | D:I
XBOSVN140X32 | XỐP ỐNG | D:D | D:I
XBOSVN152X32 | XỐP ỐNG | D:D | D:I
XBOSVN159X32 | XỐP ỐNG | D:D | D:I
XBOSVN165X32 | XỐP ỐNG | D:D | D:I
XBOSVN013X38.010 | XỐP ỐNG | D:D | D:I
XBOSVN013X38 | XỐP ỐNG | D:D | D:I
XBOSVN016X38 | XỐP ỐNG | D:D | D:I
XBOSVN019X38 | XỐP ỐNG | D:D | D:I
XBOSVN022X38 | XỐP ỐNG | D:D | D:I
XBOSVN025X38 | XỐP ỐNG | D:D | D:I
XBOSVN028X38 | XỐP ỐNG | D:D | D:I
XBOSVN032X38 | XỐP ỐNG | D:D | D:I
XBOSVN035X38 | XỐP ỐNG | D:D | D:I
XBOSVN038X38 | XỐP ỐNG | D:D | D:I
XBOSVN042X38 | XỐP ỐNG | D:D | D:I
XBOSVN048X38 | XỐP ỐNG | D:D | D:I
XBOSVN051X38 | XỐP ỐNG | D:D | D:I
XBOSVN054X38 | XỐP ỐNG | D:D | D:I
XBOSVN057X38 | XỐP ỐNG | D:D | D:I
XBOSVN060X38 | XỐP ỐNG | D:D | D:I
XBOSVN064X38 | XỐP ỐNG | D:D | D:I
XBOSVN067X38 | XỐP ỐNG | D:D | D:I
XBOSVN073X38 | XỐP ỐNG | D:D | D:I
XBOSVN076X38 | XỐP ỐNG | D:D | D:I
XBOSVN079X38 | XỐP ỐNG | D:D | D:I
XBOSVN089X38 | XỐP ỐNG | D:D | D:I
XBOSVN102X38 | XỐP ỐNG | D:D | D:I
XBOSVN105X38 | XỐP ỐNG | D:D | D:I
XBOSVN108X38 | XỐP ỐNG | D:D | D:I
XBOSVN114X38 | XỐP ỐNG | D:D | D:I
XBOSVN127X38 | XỐP ỐNG | D:D | D:I
XBOSVN130X38 | XỐP ỐNG | D:D | D:I
XBOSVN133X38 | XỐP ỐNG | D:D | D:I
XBOSVN140X38 | XỐP ỐNG | D:D | D:I
XBOSVN152X38 | XỐP ỐNG | D:D | D:I
XBOSVN013X51 | XỐP ỐNG | D:D | D:I
XBOSVN016X51 | XỐP ỐNG | D:D | D:I
XBOSVN019X51 | XỐP ỐNG | D:D | D:I
XBOSVN022X51 | XỐP ỐNG | D:D | D:I
XBOSVN025X51 | XỐP ỐNG | D:D | D:I
XBOSVN028X51 | XỐP ỐNG | D:D | D:I
XBOSVN032X51 | XỐP ỐNG | D:D | D:I
XBOSVN035X51 | XỐP ỐNG | D:D | D:I
XBOSVN038X51 | XỐP ỐNG | D:D | D:I
XBOSVN042X51 | XỐP ỐNG | D:D | D:I
XBOSVN048X51 | XỐP ỐNG | D:D | D:I
XBOSVN051X51 | XỐP ỐNG | D:D | D:I
XBOSVN054X51 | XỐP ỐNG | D:D | D:I
XBOSVN057X51 | XỐP ỐNG | D:D | D:I
XBOSVN060X51 | XỐP ỐNG | D:D | D:I
XBOSVN064X51 | XỐP ỐNG | D:D | D:I
XBOSVN067X51 | XỐP ỐNG | D:D | D:I
XBOSVN073X51 | XỐP ỐNG | D:D | D:I
XBOSVN076X51 | XỐP ỐNG | D:D | D:I
XBOSVN079X51 | XỐP ỐNG | D:D | D:I
XBOSVN089X51 | XỐP ỐNG | D:D | D:I
XBOSVN102X51 | XỐP ỐNG | D:D | D:I
XBOSVN105X51 | XỐP ỐNG | D:D | D:I
XBOSVN108X51 | XỐP ỐNG | D:D | D:I
XBOSVN114X51 | XỐP ỐNG | D:D | D:I
XBOSVN127X51 | XỐP ỐNG | D:D | D:I
XBOS006X10C0 | XỐP ỐNG | D:D | D:I
XBOS010X10C0 | XỐP ỐNG | D:D | D:I
XBOS013X10C0 | XỐP ỐNG | D:D | D:I
XBOS016X10C0 | XỐP ỐNG | D:D | D:I
XBOS019X10C0 | XỐP ỐNG | D:D | D:I
XBOS022X10C0 | XỐP ỐNG | D:D | D:I
XBOS025X10C0 | XỐP ỐNG | D:D | D:I
XBOS028X10C0 | XỐP ỐNG | D:D | D:I
XBOS032X10C0 | XỐP ỐNG | D:D | D:I
XBOS035X10C0 | XỐP ỐNG | D:D | D:I
XBOS038X10C0 | XỐP ỐNG | D:D | D:I
XBOS042X10C0 | XỐP ỐNG | D:D | D:I
XBOS048X10C0 | XỐP ỐNG | D:D | D:I
XBOS051X10C0 | XỐP ỐNG | D:D | D:I
XBOS054X10C0 | XỐP ỐNG | D:D | D:I
XBOS060X10C0 | XỐP ỐNG | D:D | D:I
XBOS067X10C0 | XỐP ỐNG | D:D | D:I
XBOS073X10C0 | XỐP ỐNG | D:D | D:I
XBOS076X10C0 | XỐP ỐNG | D:D | D:I
XBOS079X10C0 | XỐP ỐNG | D:D | D:I
XBOS089X10C0 | XỐP ỐNG | D:D | D:I
XBOS102X10C0 | XỐP ỐNG | D:D | D:I
XBOS105X10C0 | XỐP ỐNG | D:D | D:I
XBOS108X10C0 | XỐP ỐNG | D:D | D:I
XBOS114X10C0 | XỐP ỐNG | D:D | D:I
XBOS127X10C0 | XỐP ỐNG | D:D | D:I
XBOS130X10C0 | XỐP ỐNG | D:D | D:I
XBOS133X10C0 | XỐP ỐNG | D:D | D:I
XBOS140X10C0 | XỐP ỐNG | D:D | D:I
XBOS152X10C0 | XỐP ỐNG | D:D | D:I
XBOS159X10C0 | XỐP ỐNG | D:D | D:I
XBOS165X10C0 | XỐP ỐNG | D:D | D:I
XBOS006X13C0 | XỐP ỐNG | D:D | D:I
XBOS010X13C0 | XỐP ỐNG | D:D | D:I
XBOS013X13C0 | XỐP ỐNG | D:D | D:I
XBOS016X13C0 | XỐP ỐNG | D:D | D:I
XBOS019X13C0 | XỐP ỐNG | D:D | D:I
XBOS022X13C0 | XỐP ỐNG | D:D | D:I
XBOS025X13C0 | XỐP ỐNG | D:D | D:I
XBOS028X13C0 | XỐP ỐNG | D:D | D:I
XBOS032X13C0 | XỐP ỐNG | D:D | D:I
XBOS035X13C0 | XỐP ỐNG | D:D | D:I
XBOS038X13C0 | XỐP ỐNG | D:D | D:I
XBOS042X13C0 | XỐP ỐNG | D:D | D:I
XBOS048X13C0 | XỐP ỐNG | D:D | D:I
XBOS051X13C0 | XỐP ỐNG | D:D | D:I
XBOS054X13C0 | XỐP ỐNG | D:D | D:I
XBOS060X13C0 | XỐP ỐNG | D:D | D:I
XBOS067X13C0 | XỐP ỐNG | D:D | D:I
XBOS073X13C0 | XỐP ỐNG | D:D | D:I
XBOS076X13C0 | XỐP ỐNG | D:D | D:I
XBOS079X13C0 | XỐP ỐNG | D:D | D:I
XBOS089X13C0 | XỐP ỐNG | D:D | D:I
XBOS102X13C0 | XỐP ỐNG | D:D | D:I
XBOS105X13C0 | XỐP ỐNG | D:D | D:I
XBOS108X13C0 | XỐP ỐNG | D:D | D:I
XBOS114X13C0 | XỐP ỐNG | D:D | D:I
XBOS127X13C0 | XỐP ỐNG | D:D | D:I
XBOS130X13C0 | XỐP ỐNG | D:D | D:I
XBOS133X13C0 | XỐP ỐNG | D:D | D:I
XBOS140X13C0 | XỐP ỐNG | D:D | D:I
XBOS152X13C0 | XỐP ỐNG | D:D | D:I
XBOS159X13C0 | XỐP ỐNG | D:D | D:I
XBOS165X13C0 | XỐP ỐNG | D:D | D:I
XBOS006X19C0 | XỐP ỐNG | D:D | D:I
XBOS010X19C0 | XỐP ỐNG | D:D | D:I
XBOS013X19C0 | XỐP ỐNG | D:D | D:I
XBOS016X19C0 | XỐP ỐNG | D:D | D:I
XBOS019X19C0 | XỐP ỐNG | D:D | D:I
XBOS022X19C0 | XỐP ỐNG | D:D | D:I
XBOS025X19C0 | XỐP ỐNG | D:D | D:I
XBOS028X19C0 | XỐP ỐNG | D:D | D:I
XBOS032X19C0 | XỐP ỐNG | D:D | D:I
XBOS035X19C0 | XỐP ỐNG | D:D | D:I
XBOS038X19C0 | XỐP ỐNG | D:D | D:I
XBOS042X19C0 | XỐP ỐNG | D:D | D:I
XBOS048X19C0 | XỐP ỐNG | D:D | D:I
XBOS051X19C0 | XỐP ỐNG | D:D | D:I
XBOS054X19C0 | XỐP ỐNG | D:D | D:I
XBOS060X19C0 | XỐP ỐNG | D:D | D:I
XBOS067X19C0 | XỐP ỐNG | D:D | D:I
XBOS073X19C0 | XỐP ỐNG | D:D | D:I
XBOS076X19C0 | XỐP ỐNG | D:D | D:I
XBOS079X19C0 | XỐP ỐNG | D:D | D:I
XBOS089X19C0 | XỐP ỐNG | D:D | D:I
XBOS102X19C0 | XỐP ỐNG | D:D | D:I
XBOS105X19C0 | XỐP ỐNG | D:D | D:I
XBOS108X19C0 | XỐP ỐNG | D:D | D:I
XBOS114X19C0 | XỐP ỐNG | D:D | D:I
XBOS127X19C0 | XỐP ỐNG | D:D | D:I
XBOS130X19C0 | XỐP ỐNG | D:D | D:I
XBOS133X19C0 | XỐP ỐNG | D:D | D:I
XBOS140X19C0 | XỐP ỐNG | D:D | D:I
XBOS152X19C0 | XỐP ỐNG | D:D | D:I
XBOS159X19C0 | XỐP ỐNG | D:D | D:I
XBOS165X19C0 | XỐP ỐNG | D:D | D:I
XBOS006X25C0 | XỐP ỐNG | D:D | D:I
XBOS010X25C0 | XỐP ỐNG | D:D | D:I
XBOS013X25C0 | XỐP ỐNG | D:D | D:I
XBOS016X25C0 | XỐP ỐNG | D:D | D:I
XBOS019X25C0 | XỐP ỐNG | D:D | D:I
XBOS022X25C0 | XỐP ỐNG | D:D | D:I
XBOS025X25C0 | XỐP ỐNG | D:D | D:I
XBOS028X25C0 | XỐP ỐNG | D:D | D:I
XBOS032X25C0 | XỐP ỐNG | D:D | D:I
XBOS035X25C0 | XỐP ỐNG | D:D | D:I
XBOS038X25C0 | XỐP ỐNG | D:D | D:I
XBOS042X25C0 | XỐP ỐNG | D:D | D:I
XBOS048X25C0 | XỐP ỐNG | D:D | D:I
XBOS051X25C0 | XỐP ỐNG | D:D | D:I
XBOS054X25C0 | XỐP ỐNG | D:D | D:I
XBOS060X25C0 | XỐP ỐNG | D:D | D:I
XBOS067X25C0 | XỐP ỐNG | D:D | D:I
XBOS073X25C0 | XỐP ỐNG | D:D | D:I
XBOS076X25C0 | XỐP ỐNG | D:D | D:I
XBOS079X25C0 | XỐP ỐNG | D:D | D:I
XBOS089X25C0 | XỐP ỐNG | D:D | D:I
XBOS102X25C0 | XỐP ỐNG | D:D | D:I
XBOS105X25C0 | XỐP ỐNG | D:D | D:I
XBOS108X25C0 | XỐP ỐNG | D:D | D:I
XBOS114X25C0 | XỐP ỐNG | D:D | D:I
XBOS127X25C0 | XỐP ỐNG | D:D | D:I
XBOS130X25C0 | XỐP ỐNG | D:D | D:I
XBOS133X25C0 | XỐP ỐNG | D:D | D:I
XBOS140X25C0 | XỐP ỐNG | D:D | D:I
XBOS152X25C0 | XỐP ỐNG | D:D | D:I
XBOS159X25C0 | XỐP ỐNG | D:D | D:I
XBOS165X25C0 | XỐP ỐNG | D:D | D:I
XBOS016X32C0 | XỐP ỐNG | D:D | D:I
XBOS019X32C0 | XỐP ỐNG | D:D | D:I
XBOS022X32C0 | XỐP ỐNG | D:D | D:I
XBOS025X32C0 | XỐP ỐNG | D:D | D:I
XBOS028X32C0 | XỐP ỐNG | D:D | D:I
XBOS032X32C0 | XỐP ỐNG | D:D | D:I
XBOS035X32C0 | XỐP ỐNG | D:D | D:I
XBOS038X32C0 | XỐP ỐNG | D:D | D:I
XBOS042X32C0 | XỐP ỐNG | D:D | D:I
XBOS048X32C0 | XỐP ỐNG | D:D | D:I
XBOS050X32C0 | XỐP ỐNG | D:D | D:I
XBOS054X32C0 | XỐP ỐNG | D:D | D:I
XBOS060X32C0 | XỐP ỐNG | D:D | D:I
XBOS067X32C0 | XỐP ỐNG | D:D | D:I
XBOS072X32C0 | XỐP ỐNG | D:D | D:I
XBOS075X32C0 | XỐP ỐNG | D:D | D:I
XBOS078X32C0 | XỐP ỐNG | D:D | D:I
XBOS089X32C0 | XỐP ỐNG | D:D | D:I
XBOS102X32C0 | XỐP ỐNG | D:D | D:I
XBOS105X32C0 | XỐP ỐNG | D:D | D:I
XBOS108X32C0 | XỐP ỐNG | D:D | D:I
XBOS114X32C0 | XỐP ỐNG | D:D | D:I
XBOS127X32C0 | XỐP ỐNG | D:D | D:I
XBOS130X32C0 | XỐP ỐNG | D:D | D:I
XBOS133X32C0 | XỐP ỐNG | D:D | D:I
XBOS140X32C0 | XỐP ỐNG | D:D | D:I
XBOS152X32C0 | XỐP ỐNG | D:D | D:I
XBOS159X32C0 | XỐP ỐNG | D:D | D:I
XBOS165X32C0 | XỐP ỐNG | D:D | D:I
XBOS016X38C0 | XỐP ỐNG | D:D | D:I
XBOS019X38C0 | XỐP ỐNG | D:D | D:I
XBOS022X38C0 | XỐP ỐNG | D:D | D:I
XBOS025X38C0 | XỐP ỐNG | D:D | D:I
XBOS028X38C0 | XỐP ỐNG | D:D | D:I
XBOS032X38C0 | XỐP ỐNG | D:D | D:I
XBOS035X38C0 | XỐP ỐNG | D:D | D:I
XBOS038X38C0 | XỐP ỐNG | D:D | D:I
XBOS042X38C0 | XỐP ỐNG | D:D | D:I
XBOS048X38C0 | XỐP ỐNG | D:D | D:I
XBOS050X38C0 | XỐP ỐNG | D:D | D:I
XBOS054X38C0 | XỐP ỐNG | D:D | D:I
XBOS060X38C0 | XỐP ỐNG | D:D | D:I
XBOS066X38C0 | XỐP ỐNG | D:D | D:I
XBOS072X38C0 | XỐP ỐNG | D:D | D:I
XBOS075X38C0 | XỐP ỐNG | D:D | D:I
XBOS078X38C0 | XỐP ỐNG | D:D | D:I
XBOS089X38C0 | XỐP ỐNG | D:D | D:I
XBOS102X38C0 | XỐP ỐNG | D:D | D:I
XBOS105X38C0 | XỐP ỐNG | D:D | D:I
XBOS108X38C0 | XỐP ỐNG | D:D | D:I
XBOS114X38C0 | XỐP ỐNG | D:D | D:I
XBOS127X38C0 | XỐP ỐNG | D:D | D:I
XBOS130X38C0 | XỐP ỐNG | D:D | D:I
XBOS133X38C0 | XỐP ỐNG | D:D | D:I
XBOS140X38C0 | XỐP ỐNG | D:D | D:I
XBOS152X38C0 | XỐP ỐNG | D:D | D:I
XBOS159X38C0 | XỐP ỐNG | D:D | D:I
XBOS165X38C0 | XỐP ỐNG | D:D | D:I
XBOS016X50C0 | XỐP ỐNG | D:D | D:I
XBOS019X50C0 | XỐP ỐNG | D:D | D:I
XBOS022X50C0 | XỐP ỐNG | D:D | D:I
XBOS025X50C0 | XỐP ỐNG | D:D | D:I
XBOS028X50C0 | XỐP ỐNG | D:D | D:I
XBOS032X50C0 | XỐP ỐNG | D:D | D:I
XBOS035X50C0 | XỐP ỐNG | D:D | D:I
XBOS038X50C0 | XỐP ỐNG | D:D | D:I
XBOS042X50C0 | XỐP ỐNG | D:D | D:I
XBOS048X50C0 | XỐP ỐNG | D:D | D:I
XBOS050X50C0 | XỐP ỐNG | D:D | D:I
XBOS054X50C0 | XỐP ỐNG | D:D | D:I
XBOS060X50C0 | XỐP ỐNG | D:D | D:I
XBOS067X50C0 | XỐP ỐNG | D:D | D:I
XBOS073X50C0 | XỐP ỐNG | D:D | D:I
XBOS076X50C0 | XỐP ỐNG | D:D | D:I
XBOS079X50C0 | XỐP ỐNG | D:D | D:I
XBOS089X50C0 | XỐP ỐNG | D:D | D:I
XBOS102X50C0 | XỐP ỐNG | D:D | D:I
XBOS105X50C0 | XỐP ỐNG | D:D | D:I
XBOS108X50C0 | XỐP ỐNG | D:D | D:I
XBOS114X50C0 | XỐP ỐNG | D:D | D:I
XBOS127X50C0 | XỐP ỐNG | D:D | D:I
XBOS130X50C0 | XỐP ỐNG | D:D | D:I
XBOS133X50C0 | XỐP ỐNG | D:D | D:I
XBOS140X50C0 | XỐP ỐNG | D:D | D:I
XBOS022X10 C0 | XỐP ỐNG | D:D | D:I
XBOS006X13 C0 | XỐP ỐNG | D:D | D:I
XBOS022X13 C0 | XỐP ỐNG | D:D | D:I
XBOS028X13 C0 | XỐP ỐNG | D:D | D:I
XBOS035X13 C0 | XỐP ỐNG | D:D | D:I
XBOS042X13 C0 | XỐP ỐNG | D:D | D:I
XBOSVN060x13C0 | XỐP ỐNG | D:D | D:I
XBOS060X13 C0 | XỐP ỐNG | D:D | D:I
XBOS076X13 C0 | XỐP ỐNG | D:D | D:I
XBOS089X13 C0 | XỐP ỐNG | D:D | D:I
XBOS114X13 C0 | XỐP ỐNG | D:D | D:I
XBOSVN035X13C0 | XỐP ỐNG | D:D | D:I
XBOSVN048X13C0 | XỐP ỐNG | D:D | D:I
XBOS006X19 C0 | XỐP ỐNG | D:D | D:I
XBOS010X19 C0 | XỐP ỐNG | D:D | D:I
XBOS013X19 C0 | XỐP ỐNG | D:D | D:I
XBOS016X19 C0 | XỐP ỐNG | D:D | D:I
XBOS019X19 C0 | XỐP ỐNG | D:D | D:I
XBOS022X19 C0 | XỐP ỐNG | D:D | D:I
XBOS025X19 C0 | XỐP ỐNG | D:D | D:I
XBOS028X19 C0 | XỐP ỐNG | D:D | D:I
XBOS032X19 C0 | XỐP ỐNG | D:D | D:I
XBOS035X19 C0 | XỐP ỐNG | D:D | D:I
XBOS042X19 C0 | XỐP ỐNG | D:D | D:I
XBOSVN006X19C0 | XỐP ỐNG | D:D | D:I
XBOSVN010X19C0 | XỐP ỐNG | D:D | D:I
XBOSVN019X19C0 | XỐP ỐNG | D:D | D:I
XBOS028X25 C0 | XỐP ỐNG | D:D | D:I
XBOS032X25 C0 | XỐP ỐNG | D:D | D:I
XBOS035X25 C0 | XỐP ỐNG | D:D | D:I
XBOS042X25 C0 | XỐP ỐNG | D:D | D:I
XBOA006X06 | XỐP ỐNG | D:D | D:I
XBOA010X06 | XỐP ỐNG | D:D | D:I
XBOA012X06 | XỐP ỐNG | D:D | D:I
XBOA015X06 | XỐP ỐNG | D:D | D:I
XBOA020X06 | XỐP ỐNG | D:D | D:I
XBOA022X06 | XỐP ỐNG | D:D | D:I
XBOA025X06 | XỐP ỐNG | D:D | D:I
XBOA028X06 | XỐP ỐNG | D:D | D:I
XBOA006X09 | XỐP ỐNG | D:D | D:I
XBOA010X09 | XỐP ỐNG | D:D | D:I
XBOA012X09 | XỐP ỐNG | D:D | D:I
XBOA015X09 | XỐP ỐNG | D:D | D:I
XBOA020X09 | XỐP ỐNG | D:D | D:I
XBOA022X09 | XỐP ỐNG | D:D | D:I
XBOA025X09 | XỐP ỐNG | D:D | D:I
XBOA028X09 | XỐP ỐNG | D:D | D:I
XBOA032X09 | XỐP ỐNG | D:D | D:I
XBOA035X09 | XỐP ỐNG | D:D | D:I
XBOA038X09 | XỐP ỐNG | D:D | D:I
XBOA042X09 | XỐP ỐNG | D:D | D:I
XBOA045X09 | XỐP ỐNG | D:D | D:I
XBOA048X09 | XỐP ỐNG | D:D | D:I
XBOA050X09 | XỐP ỐNG | D:D | D:I
XBOA054X09 | XỐP ỐNG | D:D | D:I
XBOA057X09 | XỐP ỐNG | D:D | D:I
XBOA060X09 | XỐP ỐNG | D:D | D:I
XBOA006X13 | XỐP ỐNG | D:D | D:I
XBOA010X13 | XỐP ỐNG | D:D | D:I
XBOA012X13 | XỐP ỐNG | D:D | D:I
XBOA015X13 | XỐP ỐNG | D:D | D:I
XBOA020X13 | XỐP ỐNG | D:D | D:I
XBOA022X13 | XỐP ỐNG | D:D | D:I
XBOA025X13 | XỐP ỐNG | D:D | D:I
XBOA028X13 | XỐP ỐNG | D:D | D:I
XBOA032X13 | XỐP ỐNG | D:D | D:I
XBOA035X13 | XỐP ỐNG | D:D | D:I
XBOA038X13 | XỐP ỐNG | D:D | D:I
XBOA042X13 | XỐP ỐNG | D:D | D:I
XBOA045X13 | XỐP ỐNG | D:D | D:I
XBOA048X13 | XỐP ỐNG | D:D | D:I
XBOA050X13 | XỐP ỐNG | D:D | D:I
XBOA054X13 | XỐP ỐNG | D:D | D:I
XBOA060X13 | XỐP ỐNG | D:D | D:I
XBOA067X13 | XỐP ỐNG | D:D | D:I
XBOA076X13 | XỐP ỐNG | D:D | D:I
XBOA080X13 | XỐP ỐNG | D:D | D:I
XBOA089X13 | XỐP ỐNG | D:D | D:I
XBOA108X13 | XỐP ỐNG | D:D | D:I
XBOA114X13 | XỐP ỐNG | D:D | D:I
XBOA006X19 | XỐP ỐNG | D:D | D:I
XBOA010X19 | XỐP ỐNG | D:D | D:I
XBOA012X19 | XỐP ỐNG | D:D | D:I
XBOA015X19 | XỐP ỐNG | D:D | D:I
XBOA020X19 | XỐP ỐNG | D:D | D:I
XBOA022X19 | XỐP ỐNG | D:D | D:I
XBOA025X19 | XỐP ỐNG | D:D | D:I
XBOA028X19 | XỐP ỐNG | D:D | D:I
XBOA032X19 | XỐP ỐNG | D:D | D:I
XBOA035X19 | XỐP ỐNG | D:D | D:I
XBOA038X19 | XỐP ỐNG | D:D | D:I
XBOA042X19 | XỐP ỐNG | D:D | D:I
XBOA048X19 | XỐP ỐNG | D:D | D:I
XBOA050X19 | XỐP ỐNG | D:D | D:I
XBOA054X19 | XỐP ỐNG | D:D | D:I
XBOA060X19 | XỐP ỐNG | D:D | D:I
XBOA067X19 | XỐP ỐNG | D:D | D:I
XBOA076X19 | XỐP ỐNG | D:D | D:I
XBOA080X19 | XỐP ỐNG | D:D | D:I
XBOA089X19 | XỐP ỐNG | D:D | D:I
XBOA108X19 | XỐP ỐNG | D:D | D:I
XBOA114X19 | XỐP ỐNG | D:D | D:I
XBOA140X19 | XỐP ỐNG | D:D | D:I
XBOA010X25 | XỐP ỐNG | D:D | D:I
XBOA012X25 | XỐP ỐNG | D:D | D:I
XBOA015X25 | XỐP ỐNG | D:D | D:I
XBOA020X25 | XỐP ỐNG | D:D | D:I
XBOA022X25 | XỐP ỐNG | D:D | D:I
XBOA025X25 | XỐP ỐNG | D:D | D:I
XBOA028X25 | XỐP ỐNG | D:D | D:I
XBOA032X25 | XỐP ỐNG | D:D | D:I
XBOA035X25 | XỐP ỐNG | D:D | D:I
XBOA038X25 | XỐP ỐNG | D:D | D:I
XBOA042X25 | XỐP ỐNG | D:D | D:I
XBOA048X25 | XỐP ỐNG | D:D | D:I
XBOA050X25 | XỐP ỐNG | D:D | D:I
XBOA054X25 | XỐP ỐNG | D:D | D:I
XBOA060X25 | XỐP ỐNG | D:D | D:I
XBOA067X25 | XỐP ỐNG | D:D | D:I
XBOA076X25 | XỐP ỐNG | D:D | D:I
XBOA080X25 | XỐP ỐNG | D:D | D:I
XBOA089X25 | XỐP ỐNG | D:D | D:I
XBOA108X25 | XỐP ỐNG | D:D | D:I
XBOA114X25 | XỐP ỐNG | D:D | D:I
XBOA140X25 | XỐP ỐNG | D:D | D:I
XBOA168X25 | XỐP ỐNG | D:D | D:I
XBOA010X32 | XỐP ỐNG | D:D | D:I
XBOA012X32 | XỐP ỐNG | D:D | D:I
XBOA015X32 | XỐP ỐNG | D:D | D:I
XBOA020X32 | XỐP ỐNG | D:D | D:I
XBOA022X32 | XỐP ỐNG | D:D | D:I
XBOA025X32 | XỐP ỐNG | D:D | D:I
XBOA028X32 | XỐP ỐNG | D:D | D:I
XBOA032X32 | XỐP ỐNG | D:D | D:I
XBOA035X32 | XỐP ỐNG | D:D | D:I
XBOA038X32 | XỐP ỐNG | D:D | D:I
XBOA042X32 | XỐP ỐNG | D:D | D:I
XBOA048X32 | XỐP ỐNG | D:D | D:I
XBOA050X32 | XỐP ỐNG | D:D | D:I
XBOA054X32 | XỐP ỐNG | D:D | D:I
XBOA060X32 | XỐP ỐNG | D:D | D:I
XBOA067X32 | XỐP ỐNG | D:D | D:I
XBOA076X32 | XỐP ỐNG | D:D | D:I
XBOA080X32 | XỐP ỐNG | D:D | D:I
XBOA089X32 | XỐP ỐNG | D:D | D:I
XBOA108X32 | XỐP ỐNG | D:D | D:I
XBOA114X32 | XỐP ỐNG | D:D | D:I
XBOA140X32 | XỐP ỐNG | D:D | D:I
XBOA168X32 | XỐP ỐNG | D:D | D:I
XBOA015X38 | XỐP ỐNG | D:D | D:I
XBOA020X38 | XỐP ỐNG | D:D | D:I
XBOA022X38 | XỐP ỐNG | D:D | D:I
XBOA025X38 | XỐP ỐNG | D:D | D:I
XBOA028X38 | XỐP ỐNG | D:D | D:I
XBOA032X38 | XỐP ỐNG | D:D | D:I
XBOA035X38 | XỐP ỐNG | D:D | D:I
XBOA038X38 | XỐP ỐNG | D:D | D:I
XBOA042X38 | XỐP ỐNG | D:D | D:I
XBOA048X38 | XỐP ỐNG | D:D | D:I
XBOA054X38 | XỐP ỐNG | D:D | D:I
XBOA060X38 | XỐP ỐNG | D:D | D:I
XBOA067X38 | XỐP ỐNG | D:D | D:I
XBOA076X38 | XỐP ỐNG | D:D | D:I
XBOA080X38 | XỐP ỐNG | D:D | D:I
XBOA089X38 | XỐP ỐNG | D:D | D:I
XBOA108X38 | XỐP ỐNG | D:D | D:I
XBOA114X38 | XỐP ỐNG | D:D | D:I
XBOA140X38 | XỐP ỐNG | D:D | D:I
XBOA168X38 | XỐP ỐNG | D:D | D:I
XBOA020X50 | XỐP ỐNG | D:D | D:I
XBOA022X50 | XỐP ỐNG | D:D | D:I
XBOA025X50 | XỐP ỐNG | D:D | D:I
XBOA028X50 | XỐP ỐNG | D:D | D:I
XBOA032X50 | XỐP ỐNG | D:D | D:I
XBOA035X50 | XỐP ỐNG | D:D | D:I
XBOA042X50 | XỐP ỐNG | D:D | D:I
XBOA048X50 | XỐP ỐNG | D:D | D:I
XBOA050X50 | XỐP ỐNG | D:D | D:I
XBOA054X50 | XỐP ỐNG | D:D | D:I
XBOA060X50 | XỐP ỐNG | D:D | D:I
XBOA067X50 | XỐP ỐNG | D:D | D:I
XBOA076X50 | XỐP ỐNG | D:D | D:I
XBOA080X50 | XỐP ỐNG | D:D | D:I
XBOA089X50 | XỐP ỐNG | D:D | D:I
XBOA108X50 | XỐP ỐNG | D:D | D:I
XBOA114X50 | XỐP ỐNG | D:D | D:I
XBOA140X50 | XỐP ỐNG | D:D | D:I
XBOA168X50 | XỐP ỐNG | D:D | D:I
XBOA012X06C0 | XỐP ỐNG | D:D | D:I
XBOA015X06C0 | XỐP ỐNG | D:D | D:I
XBOA020X06C0 | XỐP ỐNG | D:D | D:I
XBOA022X06C0 | XỐP ỐNG | D:D | D:I
XBOA025X06C0 | XỐP ỐNG | D:D | D:I
XBOA028X06C0 | XỐP ỐNG | D:D | D:I
XBOA006X09C0 | XỐP ỐNG | D:D | D:I
XBOA010X9C0 | XỐP ỐNG | D:D | D:I
XBOA012X09C0 | XỐP ỐNG | D:D | D:I
XBOA015X09C0 | XỐP ỐNG | D:D | D:I
XBOA020X09C0 | XỐP ỐNG | D:D | D:I
XBOA022X09C0 | XỐP ỐNG | D:D | D:I
XBOA025X09C0 | XỐP ỐNG | D:D | D:I
XBOA028X09C0 | XỐP ỐNG | D:D | D:I
XBOA032X09C0 | XỐP ỐNG | D:D | D:I
XBOA035X09C0 | XỐP ỐNG | D:D | D:I
XBOA042X09C0 | XỐP ỐNG | D:D | D:I
XBOA045X09C0 | XỐP ỐNG | D:D | D:I
XBOA048X09C0 | XỐP ỐNG | D:D | D:I
XBOA054X09C0 | XỐP ỐNG | D:D | D:I
XBOA057X09C0 | XỐP ỐNG | D:D | D:I
XBOA060X9C0 | XỐP ỐNG | D:D | D:I
XBOA076X09C0 | XỐP ỐNG | D:D | D:I
XBOA006X13C0 | XỐP ỐNG | D:D | D:I
XBOA010X13C0 | XỐP ỐNG | D:D | D:I
XBOA012X13C0 | XỐP ỐNG | D:D | D:I
XBOA015X13C0 | XỐP ỐNG | D:D | D:I
XBOA020X13C0 | XỐP ỐNG | D:D | D:I
XBOA022X13C0 | XỐP ỐNG | D:D | D:I
XBOA025X13C0 | XỐP ỐNG | D:D | D:I
XBOA028X13C0 | XỐP ỐNG | D:D | D:I
XBOA032X13C0 | XỐP ỐNG | D:D | D:I
XBOA035X13C0 | XỐP ỐNG | D:D | D:I
XBOA042X13C0 | XỐP ỐNG | D:D | D:I
XBOA045X13C0 | XỐP ỐNG | D:D | D:I
XBOA048X13C0 | XỐP ỐNG | D:D | D:I
XBOA054X13C0 | XỐP ỐNG | D:D | D:I
XBOA057X13C0 | XỐP ỐNG | D:D | D:I
XBOA060X13C0 | XỐP ỐNG | D:D | D:I
XBOA067X13C0 | XỐP ỐNG | D:D | D:I
XBOA076X13C0 | XỐP ỐNG | D:D | D:I
XBOA089X13C0 | XỐP ỐNG | D:D | D:I
XBOA108X13C0 | XỐP ỐNG | D:D | D:I
XBOA114X13C0 | XỐP ỐNG | D:D | D:I
XBOA125X13C0 | XỐP ỐNG | D:D | D:I
XBOA133X13C0 | XỐP ỐNG | D:D | D:I
XBOA140X13C0 | XỐP ỐNG | D:D | D:I
XBOA006X19C0 | XỐP ỐNG | D:D | D:I
XBOA010X19C0 | XỐP ỐNG | D:D | D:I
XBOA012X19C0 | XỐP ỐNG | D:D | D:I
XBOA015X19C0 | XỐP ỐNG | D:D | D:I
XBOA020X19C0 | XỐP ỐNG | D:D | D:I
XBOA022X19C0 | XỐP ỐNG | D:D | D:I
XBOA025X19C0 | XỐP ỐNG | D:D | D:I
XBOA028X19C0 | XỐP ỐNG | D:D | D:I
XBOA032X19C0 | XỐP ỐNG | D:D | D:I
XBOA035X19C0 | XỐP ỐNG | D:D | D:I
XBOA038X19C0 | XỐP ỐNG | D:D | D:I
XBOA042X19C0 | XỐP ỐNG | D:D | D:I
XBOA045X19C0 | XỐP ỐNG | D:D | D:I
XBOA048X19C0 | XỐP ỐNG | D:D | D:I
XBOA054X19C0 | XỐP ỐNG | D:D | D:I
XBOA057X19C0 | XỐP ỐNG | D:D | D:I
XBOA060X19C0 | XỐP ỐNG | D:D | D:I
XBOA067X19C0 | XỐP ỐNG | D:D | D:I
XBOA076X19C0 | XỐP ỐNG | D:D | D:I
XBOA089X19C0 | XỐP ỐNG | D:D | D:I
XBOA108X19C0 | XỐP ỐNG | D:D | D:I
XBOA114X19C0 | XỐP ỐNG | D:D | D:I
XBOA125X19C0 | XỐP ỐNG | D:D | D:I
XBOA133X19C0 | XỐP ỐNG | D:D | D:I
XBOA140X19C0 | XỐP ỐNG | D:D | D:I
XBOA010X25C0 | XỐP ỐNG | D:D | D:I
XBOA012X25C0 | XỐP ỐNG | D:D | D:I
XBOA015X25C0 | XỐP ỐNG | D:D | D:I
XBOA020X25C0 | XỐP ỐNG | D:D | D:I
XBOA022X25C0 | XỐP ỐNG | D:D | D:I
XBOA025X25C0 | XỐP ỐNG | D:D | D:I
XBOA028X25C0 | XỐP ỐNG | D:D | D:I
XBOA032X25C0 | XỐP ỐNG | D:D | D:I
XBOA035X25C0 | XỐP ỐNG | D:D | D:I
XBOA038X25C0 | XỐP ỐNG | D:D | D:I
XBOA042X25C0 | XỐP ỐNG | D:D | D:I
XBOA045X25C0 | XỐP ỐNG | D:D | D:I
XBOA048X25C0 | XỐP ỐNG | D:D | D:I
XBOA054X25C0 | XỐP ỐNG | D:D | D:I
XBOA057X25C0 | XỐP ỐNG | D:D | D:I
XBOA060X25C0 | XỐP ỐNG | D:D | D:I
XBOA067X25C0 | XỐP ỐNG | D:D | D:I
XBOA076X25C0 | XỐP ỐNG | D:D | D:I
XBOA089X25C0 | XỐP ỐNG | D:D | D:I
XBOA108X25C0 | XỐP ỐNG | D:D | D:I
XBOA114X25C0 | XỐP ỐNG | D:D | D:I
XBOA125X25C0 | XỐP ỐNG | D:D | D:I
XBOA133X25C0 | XỐP ỐNG | D:D | D:I
XBOA140X25C0 | XỐP ỐNG | D:D | D:I
XBOA012X32C0 | XỐP ỐNG | D:D | D:I
XBOA015X32C0 | XỐP ỐNG | D:D | D:I
XBOA020X32C0 | XỐP ỐNG | D:D | D:I
XBOA022X32C0 | XỐP ỐNG | D:D | D:I
XBOA025X32C0 | XỐP ỐNG | D:D | D:I
XBOA028X32C0 | XỐP ỐNG | D:D | D:I
XBOA032X32C0 | XỐP ỐNG | D:D | D:I
XBOA035X32C0 | XỐP ỐNG | D:D | D:I
XBOA038X32C0 | XỐP ỐNG | D:D | D:I
XBOA042X32C0 | XỐP ỐNG | D:D | D:I
XBOA045X32C0 | XỐP ỐNG | D:D | D:I
XBOA048X32C0 | XỐP ỐNG | D:D | D:I
XBOA054X32C0 | XỐP ỐNG | D:D | D:I
XBOA057X32C0 | XỐP ỐNG | D:D | D:I
XBOA060X32C0 | XỐP ỐNG | D:D | D:I
XBOA067X32C0 | XỐP ỐNG | D:D | D:I
XBOA076X32C0 | XỐP ỐNG | D:D | D:I
XBOA089X32C0 | XỐP ỐNG | D:D | D:I
XBOA108X32C0 | XỐP ỐNG | D:D | D:I
XBOA114X32C0 | XỐP ỐNG | D:D | D:I
XBOA125X32C0 | XỐP ỐNG | D:D | D:I
XBOA133X32C0 | XỐP ỐNG | D:D | D:I
XBOA140X32C0 | XỐP ỐNG | D:D | D:I
XBOA168X32C0 | XỐP ỐNG | D:D | D:I
XBOA015X40C0 | XỐP ỐNG | D:D | D:I
XBOA020X40C0 | XỐP ỐNG | D:D | D:I
XBOA022X40C0 | XỐP ỐNG | D:D | D:I
XBOA025X40C0 | XỐP ỐNG | D:D | D:I
XBOA028X40C0 | XỐP ỐNG | D:D | D:I
XBOA032X40C0 | XỐP ỐNG | D:D | D:I
XBOA035X40C0 | XỐP ỐNG | D:D | D:I
XBOA038X40C0 | XỐP ỐNG | D:D | D:I
XBOA042X40C0 | XỐP ỐNG | D:D | D:I
XBOA045X40C0 | XỐP ỐNG | D:D | D:I
XBOA048X40C0 | XỐP ỐNG | D:D | D:I
XBOA054X40C0 | XỐP ỐNG | D:D | D:I
XBOA057X40C0 | XỐP ỐNG | D:D | D:I
XBOA060X40C0 | XỐP ỐNG | D:D | D:I
XBOA067X40C0 | XỐP ỐNG | D:D | D:I
XBOA076X40C0 | XỐP ỐNG | D:D | D:I
XBOA089X40C0 | XỐP ỐNG | D:D | D:I
XBOA108X40C0 | XỐP ỐNG | D:D | D:I
XBOA114X40C0 | XỐP ỐNG | D:D | D:I
XBOA125X40C0 | XỐP ỐNG | D:D | D:I
XBOA140X40C0 | XỐP ỐNG | D:D | D:I
XBOA168X40C0 | XỐP ỐNG | D:D | D:I
XBOA020X50C0 | XỐP ỐNG | D:D | D:I
XBOA022X50C0 | XỐP ỐNG | D:D | D:I
XBOA025X50C0 | XỐP ỐNG | D:D | D:I
XBOA028X50C0 | XỐP ỐNG | D:D | D:I
XBOA032X50C0 | XỐP ỐNG | D:D | D:I
XBOA035X50C0 | XỐP ỐNG | D:D | D:I
XBOA038X50C0 | XỐP ỐNG | D:D | D:I
XBOA042X50C0 | XỐP ỐNG | D:D | D:I
XBOA045X50C0 | XỐP ỐNG | D:D | D:I
XBOA054X50C0 | XỐP ỐNG | D:D | D:I
XBOA057X50C0 | XỐP ỐNG | D:D | D:I
XBOA060X50C0 | XỐP ỐNG | D:D | D:I
XBOA067X50C0 | XỐP ỐNG | D:D | D:I
XBOA076X50C0 | XỐP ỐNG | D:D | D:I
XBOA089X50C0 | XỐP ỐNG | D:D | D:I
XBOA108X50C0 | XỐP ỐNG | D:D | D:I
XBOA114X50C0 | XỐP ỐNG | D:D | D:I
XBOAF006X09 | XỐP ỐNG | D:D | D:I
XBOAF010X09 | XỐP ỐNG | D:D | D:I
XBOAF012X09 | XỐP ỐNG | D:D | D:I
XBOAF015X09 | XỐP ỐNG | D:D | D:I
XBOAF020X09 | XỐP ỐNG | D:D | D:I
XBOAF022X09 | XỐP ỐNG | D:D | D:I
XBOAF025X09 | XỐP ỐNG | D:D | D:I
XBOAF028X09 | XỐP ỐNG | D:D | D:I
XBOAF032X09 | XỐP ỐNG | D:D | D:I
XBOAF035X09 | XỐP ỐNG | D:D | D:I
XBOAF042X09 | XỐP ỐNG | D:D | D:I
XBOAF048X09 | XỐP ỐNG | D:D | D:I
XBOAF054X09 | XỐP ỐNG | D:D | D:I
XBOAF060X09 | XỐP ỐNG | D:D | D:I
XBOAF006X13 | XỐP ỐNG | D:D | D:I
XBOAF010X13 | XỐP ỐNG | D:D | D:I
XBOAF012X13 | XỐP ỐNG | D:D | D:I
XBOAF015X13 | XỐP ỐNG | D:D | D:I
XBOAF020X13 | XỐP ỐNG | D:D | D:I
XBOAF022X13 | XỐP ỐNG | D:D | D:I
XBOAF025X13 | XỐP ỐNG | D:D | D:I
XBOAF028X13 | XỐP ỐNG | D:D | D:I
XBOAF032X13 | XỐP ỐNG | D:D | D:I
XBOAF035X13 | XỐP ỐNG | D:D | D:I
XBOAF038X13 | XỐP ỐNG | D:D | D:I
XBOAF042X13 | XỐP ỐNG | D:D | D:I
XBOAF048X13 | XỐP ỐNG | D:D | D:I
XBOAF054X13 | XỐP ỐNG | D:D | D:I
XBOAF060X13 | XỐP ỐNG | D:D | D:I
XBOAF067X13 | XỐP ỐNG | D:D | D:I
XBOAF073X13 | XỐP ỐNG | D:D | D:I
XBOAF076X13 | XỐP ỐNG | D:D | D:I
XBOAF080X13 | XỐP ỐNG | D:D | D:I
XBOAF089X13 | XỐP ỐNG | D:D | D:I
XBOAF108X13 | XỐP ỐNG | D:D | D:I
XBOAF114X13 | XỐP ỐNG | D:D | D:I
XBOAF006X19 | XỐP ỐNG | D:D | D:I
XBOAF010X19 | XỐP ỐNG | D:D | D:I
XBOAF012X19 | XỐP ỐNG | D:D | D:I
XBOAF015X19 | XỐP ỐNG | D:D | D:I
XBOAF020X19 | XỐP ỐNG | D:D | D:I
XBOAF022X19 | XỐP ỐNG | D:D | D:I
XBOAF025X19 | XỐP ỐNG | D:D | D:I
XBOAF028X19 | XỐP ỐNG | D:D | D:I
XBOAF032X19 | XỐP ỐNG | D:D | D:I
XBOAF035X19 | XỐP ỐNG | D:D | D:I
XBOAF038X19 | XỐP ỐNG | D:D | D:I
XBOAF042X19 | XỐP ỐNG | D:D | D:I
XBOAF048X19 | XỐP ỐNG | D:D | D:I
XBOAF054X19 | XỐP ỐNG | D:D | D:I
XBOAF060X19 | XỐP ỐNG | D:D | D:I
XBOAF067X19 | XỐP ỐNG | D:D | D:I
XBOAF073X19 | XỐP ỐNG | D:D | D:I
XBOAF076X19 | XỐP ỐNG | D:D | D:I
XBOAF080X19 | XỐP ỐNG | D:D | D:I
XBOAF089X19 | XỐP ỐNG | D:D | D:I
XBOAF108X19 | XỐP ỐNG | D:D | D:I
XBOAF114X19 | XỐP ỐNG | D:D | D:I
XBOAF140X19 | XỐP ỐNG | D:D | D:I
XBOAF010X25 | XỐP ỐNG | D:D | D:I
XBOAF012X25 | XỐP ỐNG | D:D | D:I
XBOAF015X25 | XỐP ỐNG | D:D | D:I
XBOAF020X25 | XỐP ỐNG | D:D | D:I
XBOAF022X25 | XỐP ỐNG | D:D | D:I
XBOAF025X25 | XỐP ỐNG | D:D | D:I
XBOAF028X25 | XỐP ỐNG | D:D | D:I
XBOAF032X25 | XỐP ỐNG | D:D | D:I
XBOAF035X25 | XỐP ỐNG | D:D | D:I
XBOAF038X25 | XỐP ỐNG | D:D | D:I
XBOAF042X25 | XỐP ỐNG | D:D | D:I
XBOAF048X25 | XỐP ỐNG | D:D | D:I
XBOAF054X25 | XỐP ỐNG | D:D | D:I
XBOAF060X25 | XỐP ỐNG | D:D | D:I
XBOAF067X25 | XỐP ỐNG | D:D | D:I
XBOAF073X25 | XỐP ỐNG | D:D | D:I
XBOAF076X25 | XỐP ỐNG | D:D | D:I
XBOAF080X25 | XỐP ỐNG | D:D | D:I
XBOAF089X25 | XỐP ỐNG | D:D | D:I
XBOAF108X25 | XỐP ỐNG | D:D | D:I
XBOAF114X25 | XỐP ỐNG | D:D | D:I
XBOAF140X25 | XỐP ỐNG | D:D | D:I
XBOAF168X25 | XỐP ỐNG | D:D | D:I
XBOAF012X32 | XỐP ỐNG | D:D | D:I
XBOAF015X32 | XỐP ỐNG | D:D | D:I
XBOAF020X32 | XỐP ỐNG | D:D | D:I
XBOAF022X32 | XỐP ỐNG | D:D | D:I
XBOAF025X32 | XỐP ỐNG | D:D | D:I
XBOAF028X32 | XỐP ỐNG | D:D | D:I
XBOAF032X32 | XỐP ỐNG | D:D | D:I
XBOAF035X32 | XỐP ỐNG | D:D | D:I
XBOAF042X32 | XỐP ỐNG | D:D | D:I
XBOAF048X32 | XỐP ỐNG | D:D | D:I
XBOAF054X32 | XỐP ỐNG | D:D | D:I
XBOAF060X32 | XỐP ỐNG | D:D | D:I
XBOAF067X32 | XỐP ỐNG | D:D | D:I
XBOAF073X32 | XỐP ỐNG | D:D | D:I
XBOAF076X32 | XỐP ỐNG | D:D | D:I
XBOAF080X32 | XỐP ỐNG | D:D | D:I
XBOAF089X32 | XỐP ỐNG | D:D | D:I
XBOAF108X32 | XỐP ỐNG | D:D | D:I
XBOAF114X32 | XỐP ỐNG | D:D | D:I
XBOAF140X32 | XỐP ỐNG | D:D | D:I
XBOAF168X32 | XỐP ỐNG | D:D | D:I
XBOAF012X38 | XỐP ỐNG | D:D | D:I
XBOAF015X38 | XỐP ỐNG | D:D | D:I
XBOAF020X38 | XỐP ỐNG | D:D | D:I
XBOAF022X38 | XỐP ỐNG | D:D | D:I
XBOAF025X38 | XỐP ỐNG | D:D | D:I
XBOAF028X38 | XỐP ỐNG | D:D | D:I
XBOAF032X38 | XỐP ỐNG | D:D | D:I
XBOAF035X38 | XỐP ỐNG | D:D | D:I
XBOAF042X38 | XỐP ỐNG | D:D | D:I
XBOAF048X38 | XỐP ỐNG | D:D | D:I
XBOAF054X38 | XỐP ỐNG | D:D | D:I
XBOAF060X38 | XỐP ỐNG | D:D | D:I
XBOAF067X38 | XỐP ỐNG | D:D | D:I
XBOAF073X38 | XỐP ỐNG | D:D | D:I
XBOAF076X38 | XỐP ỐNG | D:D | D:I
XBOAF080X38 | XỐP ỐNG | D:D | D:I
XBOAF089X38 | XỐP ỐNG | D:D | D:I
XBOAF108X38 | XỐP ỐNG | D:D | D:I
XBOAF114X38 | XỐP ỐNG | D:D | D:I
XBOAF140X38 | XỐP ỐNG | D:D | D:I
XBOAF168X38 | XỐP ỐNG | D:D | D:I
XBOAF020X50 | XỐP ỐNG | D:D | D:I
XBOAF022X50 | XỐP ỐNG | D:D | D:I
XBOAF025X50 | XỐP ỐNG | D:D | D:I
XBOAF028X50 | XỐP ỐNG | D:D | D:I
XBOAF032X50 | XỐP ỐNG | D:D | D:I
XBOAF035X50 | XỐP ỐNG | D:D | D:I
XBOAF042X50 | XỐP ỐNG | D:D | D:I
XBOAF048X50 | XỐP ỐNG | D:D | D:I
XBOAF054X50 | XỐP ỐNG | D:D | D:I
XBOAF060X50 | XỐP ỐNG | D:D | D:I
XBOAF067X50 | XỐP ỐNG | D:D | D:I
XBOAF073X50 | XỐP ỐNG | D:D | D:I
XBOAF076X50 | XỐP ỐNG | D:D | D:I
XBOAF080X50 | XỐP ỐNG | D:D | D:I
XBOAF089X50 | XỐP ỐNG | D:D | D:I
XBOAF108X50 | XỐP ỐNG | D:D | D:I
XBOAF114X50 | XỐP ỐNG | D:D | D:I
XBOAF140X50 | XỐP ỐNG | D:D | D:I
XBOAF168X50 | XỐP ỐNG | D:D | D:I
XBOAE00609 | XỐP ỐNG | D:D | D:I
XBOAE01009 | XỐP ỐNG | D:D | D:I
XBOAE01309 | XỐP ỐNG | D:D | D:I
XBOAE01609 | XỐP ỐNG | D:D | D:I
XBOAE01909 | XỐP ỐNG | D:D | D:I
XBOAE02209 | XỐP ỐNG | D:D | D:I
XBOAE02509 | XỐP ỐNG | D:D | D:I
XBOAE02809 | XỐP ỐNG | D:D | D:I
XBOAE03209 | XỐP ỐNG | D:D | D:I
XBOAE03509 | XỐP ỐNG | D:D | D:I
XBOAE04209 | XỐP ỐNG | D:D | D:I
XBOAE04809 | XỐP ỐNG | D:D | D:I
XBOAE05409 | XỐP ỐNG | D:D | D:I
XBOAE06009 | XỐP ỐNG | D:D | D:I
XBOAE00613 | XỐP ỐNG | D:D | D:I
XBOAE01013 | XỐP ỐNG | D:D | D:I
XBOAE01313 | XỐP ỐNG | D:D | D:I
XBOAE01613 | XỐP ỐNG | D:D | D:I
XBOAE01913 | XỐP ỐNG | D:D | D:I
XBOAE02213 | XỐP ỐNG | D:D | D:I
XBOAE02513 | XỐP ỐNG | D:D | D:I
XBOAE02813 | XỐP ỐNG | D:D | D:I
XBOAE03213 | XỐP ỐNG | D:D | D:I
XBOAE03513 | XỐP ỐNG | D:D | D:I
XBOAE03813 | XỐP ỐNG | D:D | D:I
XBOAE04213 | XỐP ỐNG | D:D | D:I
XBOAE04513 | XỐP ỐNG | D:D | D:I
XBOAE04813 | XỐP ỐNG | D:D | D:I
XBOAE05113 | XỐP ỐNG | D:D | D:I
XBOAE05413 | XỐP ỐNG | D:D | D:I
XBOAE05713 | XỐP ỐNG | D:D | D:I
XBOAE06013 | XỐP ỐNG | D:D | D:I
XBOAE06413 | XỐP ỐNG | D:D | D:I
XBOAE06713 | XỐP ỐNG | D:D | D:I
XBOAE07313 | XỐP ỐNG | D:D | D:I
XBOAE07613 | XỐP ỐNG | D:D | D:I
XBOAE08013 | XỐP ỐNG | D:D | D:I
XBOAE08313 | XỐP ỐNG | D:D | D:I
XBOAE09013 | XỐP ỐNG | D:D | D:I
XBOAE09213 | XỐP ỐNG | D:D | D:I
XBOAE09813 | XỐP ỐNG | D:D | D:I
XBOAE10213 | XỐP ỐNG | D:D | D:I
XBOAE10513 | XỐP ỐNG | D:D | D:I
XBOAE10913 | XỐP ỐNG | D:D | D:I
XBOAE11513 | XỐP ỐNG | D:D | D:I
XBOAE12713 | XỐP ỐNG | D:D | D:I
XBOAE13013 | XỐP ỐNG | D:D | D:I
XBOAE14013 | XỐP ỐNG | D:D | D:I
XBOAE16513 | XỐP ỐNG | D:D | D:I
XBOAE00619 | XỐP ỐNG | D:D | D:I
XBOAE01019 | XỐP ỐNG | D:D | D:I
XBOAE01319 | XỐP ỐNG | D:D | D:I
XBOAE01619 | XỐP ỐNG | D:D | D:I
XBOAE01919 | XỐP ỐNG | D:D | D:I
XBOAE02219 | XỐP ỐNG | D:D | D:I
XBOAE02519 | XỐP ỐNG | D:D | D:I
XBOAE02819 | XỐP ỐNG | D:D | D:I
XBOAE03219 | XỐP ỐNG | D:D | D:I
XBOAE03519 | XỐP ỐNG | D:D | D:I
XBOAE03819 | XỐP ỐNG | D:D | D:I
XBOAE04219 | XỐP ỐNG | D:D | D:I
XBOAE04519 | XỐP ỐNG | D:D | D:I
XBOAE04819 | XỐP ỐNG | D:D | D:I
XBOAE05119 | XỐP ỐNG | D:D | D:I
XBOAE05419 | XỐP ỐNG | D:D | D:I
XBOAE05719 | XỐP ỐNG | D:D | D:I
XBOAE06019 | XỐP ỐNG | D:D | D:I
XBOAE06419 | XỐP ỐNG | D:D | D:I
XBOAE06719 | XỐP ỐNG | D:D | D:I
XBOAE07319 | XỐP ỐNG | D:D | D:I
XBOAE07619 | XỐP ỐNG | D:D | D:I
XBOAE08019 | XỐP ỐNG | D:D | D:I
XBOAE08319 | XỐP ỐNG | D:D | D:I
XBOAE09019 | XỐP ỐNG | D:D | D:I
XBOAE09219 | XỐP ỐNG | D:D | D:I
XBOAE09819 | XỐP ỐNG | D:D | D:I
XBOAE10219 | XỐP ỐNG | D:D | D:I
XBOAE10519 | XỐP ỐNG | D:D | D:I
XBOAE10919 | XỐP ỐNG | D:D | D:I
XBOAE11519 | XỐP ỐNG | D:D | D:I
XBOAE12719 | XỐP ỐNG | D:D | D:I
XBOAE13019 | XỐP ỐNG | D:D | D:I
XBOAE14019 | XỐP ỐNG | D:D | D:I
XBOAE16519 | XỐP ỐNG | D:D | D:I
XBOAE00625 | XỐP ỐNG | D:D | D:I
XBOAE01025 | XỐP ỐNG | D:D | D:I
XBOAE01325 | XỐP ỐNG | D:D | D:I
XBOAE01625 | XỐP ỐNG | D:D | D:I
XBOAE01925 | XỐP ỐNG | D:D | D:I
XBOAE02225 | XỐP ỐNG | D:D | D:I
XBOAE02525 | XỐP ỐNG | D:D | D:I
XBOAE02825 | XỐP ỐNG | D:D | D:I
XBOAE03225 | XỐP ỐNG | D:D | D:I
XBOAE03525 | XỐP ỐNG | D:D | D:I
XBOAE03825 | XỐP ỐNG | D:D | D:I
XBOAE04225 | XỐP ỐNG | D:D | D:I
XBOAE04525 | XỐP ỐNG | D:D | D:I
XBOAE04825 | XỐP ỐNG | D:D | D:I
XBOAE05425 | XỐP ỐNG | D:D | D:I
XBOAE05725 | XỐP ỐNG | D:D | D:I
XBOAE06025 | XỐP ỐNG | D:D | D:I
XBOAE06425 | XỐP ỐNG | D:D | D:I
XBOAE06725 | XỐP ỐNG | D:D | D:I
XBOAE07325 | XỐP ỐNG | D:D | D:I
XBOAE07625 | XỐP ỐNG | D:D | D:I
XBOAE08025 | XỐP ỐNG | D:D | D:I
XBOAE08325 | XỐP ỐNG | D:D | D:I
XBOAE09025 | XỐP ỐNG | D:D | D:I
XBOAE09225 | XỐP ỐNG | D:D | D:I
XBOAE09825 | XỐP ỐNG | D:D | D:I
XBOAE10225 | XỐP ỐNG | D:D | D:I
XBOAE10525 | XỐP ỐNG | D:D | D:I
XBOAE10925 | XỐP ỐNG | D:D | D:I
XBOAE11525 | XỐP ỐNG | D:D | D:I
XBOAE12725 | XỐP ỐNG | D:D | D:I
XBOAE13025 | XỐP ỐNG | D:D | D:I
XBOAE14025 | XỐP ỐNG | D:D | D:I
XBOAE16525 | XỐP ỐNG | D:D | D:I
XBOAE00632 | XỐP ỐNG | D:D | D:I
XBOAE01032 | XỐP ỐNG | D:D | D:I
XBOAE01332 | XỐP ỐNG | D:D | D:I
XBOAE01632 | XỐP ỐNG | D:D | D:I
XBOAE01932 | XỐP ỐNG | D:D | D:I
XBOAE02232 | XỐP ỐNG | D:D | D:I
XBOAE02532 | XỐP ỐNG | D:D | D:I
XBOAE02832 | XỐP ỐNG | D:D | D:I
XBOAE03232 | XỐP ỐNG | D:D | D:I
XBOAE03532 | XỐP ỐNG | D:D | D:I
XBOAE03832 | XỐP ỐNG | D:D | D:I
XBOAE04232 | XỐP ỐNG | D:D | D:I
XBOAE04532 | XỐP ỐNG | D:D | D:I
XBOAE04832 | XỐP ỐNG | D:D | D:I
XBOAE05132 | XỐP ỐNG | D:D | D:I
XBOAE05432 | XỐP ỐNG | D:D | D:I
XBOAE05732 | XỐP ỐNG | D:D | D:I
XBOAE06032 | XỐP ỐNG | D:D | D:I
XBOAE06432 | XỐP ỐNG | D:D | D:I
XBOAE06732 | XỐP ỐNG | D:D | D:I
XBOAE07332 | XỐP ỐNG | D:D | D:I
XBOAE07632 | XỐP ỐNG | D:D | D:I
XBOAE08032 | XỐP ỐNG | D:D | D:I
XBOAE08332 | XỐP ỐNG | D:D | D:I
XBOAE09032 | XỐP ỐNG | D:D | D:I
XBOAE09232 | XỐP ỐNG | D:D | D:I
XBOAE09832 | XỐP ỐNG | D:D | D:I
XBOAE10232 | XỐP ỐNG | D:D | D:I
XBOAE10532 | XỐP ỐNG | D:D | D:I
XBOAE10932 | XỐP ỐNG | D:D | D:I
XBOAE11532 | XỐP ỐNG | D:D | D:I
XBOAE12732 | XỐP ỐNG | D:D | D:I
XBOAE13032 | XỐP ỐNG | D:D | D:I
XBOAE14032 | XỐP ỐNG | D:D | D:I
XBOAE16532 | XỐP ỐNG | D:D | D:I
XBOAE00638 | XỐP ỐNG | D:D | D:I
XBOAE01038 | XỐP ỐNG | D:D | D:I
XBOAE01338 | XỐP ỐNG | D:D | D:I
XBOAE01638 | XỐP ỐNG | D:D | D:I
XBOAE01938 | XỐP ỐNG | D:D | D:I
XBOAE02238 | XỐP ỐNG | D:D | D:I
XBOAE02538 | XỐP ỐNG | D:D | D:I
XBOAE02838 | XỐP ỐNG | D:D | D:I
XBOAE03238 | XỐP ỐNG | D:D | D:I
XBOAE03538 | XỐP ỐNG | D:D | D:I
XBOAE03838 | XỐP ỐNG | D:D | D:I
XBOAE04238 | XỐP ỐNG | D:D | D:I
XBOAE04538 | XỐP ỐNG | D:D | D:I
XBOAE04838 | XỐP ỐNG | D:D | D:I
XBOAE05138 | XỐP ỐNG | D:D | D:I
XBOAE05438 | XỐP ỐNG | D:D | D:I
XBOAE05738 | XỐP ỐNG | D:D | D:I
XBOAE06038 | XỐP ỐNG | D:D | D:I
XBOAE06438 | XỐP ỐNG | D:D | D:I
XBOAE06738 | XỐP ỐNG | D:D | D:I
XBOAE07338 | XỐP ỐNG | D:D | D:I
XBOAE07638 | XỐP ỐNG | D:D | D:I
XBOAE08038 | XỐP ỐNG | D:D | D:I
XBOAE08338 | XỐP ỐNG | D:D | D:I
XBOAE09038 | XỐP ỐNG | D:D | D:I
XBOAE09238 | XỐP ỐNG | D:D | D:I
XBOAE09838 | XỐP ỐNG | D:D | D:I
XBOAE10238 | XỐP ỐNG | D:D | D:I
XBOAE10538 | XỐP ỐNG | D:D | D:I
XBOAE10938 | XỐP ỐNG | D:D | D:I
XBOAE11538 | XỐP ỐNG | D:D | D:I
XBOAE12738 | XỐP ỐNG | D:D | D:I
XBOAE13038 | XỐP ỐNG | D:D | D:I
XBOAE14038 | XỐP ỐNG | D:D | D:I
XBOAE16538 | XỐP ỐNG | D:D | D:I
XBOAE01050 | XỐP ỐNG | D:D | D:I
XBOAE01350 | XỐP ỐNG | D:D | D:I
XBOAE01650 | XỐP ỐNG | D:D | D:I
XBOAE01950 | XỐP ỐNG | D:D | D:I
XBOAE02250 | XỐP ỐNG | D:D | D:I
XBOAE02550 | XỐP ỐNG | D:D | D:I
XBOAE02850 | XỐP ỐNG | D:D | D:I
XBOAE03250 | XỐP ỐNG | D:D | D:I
XBOAE03550 | XỐP ỐNG | D:D | D:I
XBOAE03850 | XỐP ỐNG | D:D | D:I
XBOAE04250 | XỐP ỐNG | D:D | D:I
XBOAE04550 | XỐP ỐNG | D:D | D:I
XBOAE04850 | XỐP ỐNG | D:D | D:I
XBOAE05150 | XỐP ỐNG | D:D | D:I
XBOAE05450 | XỐP ỐNG | D:D | D:I
XBOAE05750 | XỐP ỐNG | D:D | D:I
XBOAE06050 | XỐP ỐNG | D:D | D:I
XBOAE06450 | XỐP ỐNG | D:D | D:I
XBOAE06750 | XỐP ỐNG | D:D | D:I
XBOAE07350 | XỐP ỐNG | D:D | D:I
XBOAE07650 | XỐP ỐNG | D:D | D:I
XBOAE08050 | XỐP ỐNG | D:D | D:I
XBOAE08350 | XỐP ỐNG | D:D | D:I
XBOAE09050 | XỐP ỐNG | D:D | D:I
XBOAE09250 | XỐP ỐNG | D:D | D:I
XBOAE09850 | XỐP ỐNG | D:D | D:I
XBOAE10250 | XỐP ỐNG | D:D | D:I
XBOAE10550 | XỐP ỐNG | D:D | D:I
XBOAE10950 | XỐP ỐNG | D:D | D:I
XBOAE11550 | XỐP ỐNG | D:D | D:I
XBOAE12750 | XỐP ỐNG | D:D | D:I
XBOAE13050 | XỐP ỐNG | D:D | D:I
XBOAE14050 | XỐP ỐNG | D:D | D:I
XBOAE16550 | XỐP ỐNG | D:D | D:I
AFFOM06X09 | XỐP ỐNG | D:D | D:I
AFFOM10X09 | XỐP ỐNG | D:D | D:I
AFFOM13X09 | XỐP ỐNG | D:D | D:I
AFFOM16X09 | XỐP ỐNG | D:D | D:I
AFFOM19X09 | XỐP ỐNG | D:D | D:I
AFFOM22X09 | XỐP ỐNG | D:D | D:I
AFFOM25X09 | XỐP ỐNG | D:D | D:I
AFFOM28X09 | XỐP ỐNG | D:D | D:I
AFFOM32X09 | XỐP ỐNG | D:D | D:I
AFFOM35X09 | XỐP ỐNG | D:D | D:I
AFFOM42X09 | XỐP ỐNG | D:D | D:I
AFFOM48X09 | XỐP ỐNG | D:D | D:I
AFFOM54X09 | XỐP ỐNG | D:D | D:I
AFFOM60X09 | XỐP ỐNG | D:D | D:I
AFFOM06X13 | XỐP ỐNG | D:D | D:I
AFFOM10X13 | XỐP ỐNG | D:D | D:I
AFFOM13X13 | XỐP ỐNG | D:D | D:I
AFFOM16X13 | XỐP ỐNG | D:D | D:I
AFFOM19X13 | XỐP ỐNG | D:D | D:I
AFFOM22X13 | XỐP ỐNG | D:D | D:I
AFFOM25X13 | XỐP ỐNG | D:D | D:I
AFFOM28X13 | XỐP ỐNG | D:D | D:I
AFFOM32X13 | XỐP ỐNG | D:D | D:I
AFFOM35X13 | XỐP ỐNG | D:D | D:I
AFFOM38X13 | XỐP ỐNG | D:D | D:I
AFFOM42X13 | XỐP ỐNG | D:D | D:I
AFFOM45X13 | XỐP ỐNG | D:D | D:I
AFFOM48X13 | XỐP ỐNG | D:D | D:I
AFFOM51X13 | XỐP ỐNG | D:D | D:I
AFFOM54X13 | XỐP ỐNG | D:D | D:I
AFFOM57X13 | XỐP ỐNG | D:D | D:I
AFFOM60X13 | XỐP ỐNG | D:D | D:I
AFFOM64X13 | XỐP ỐNG | D:D | D:I
AFFOM67X13 | XỐP ỐNG | D:D | D:I
AFFOM73X13 | XỐP ỐNG | D:D | D:I
AFFOM76X13 | XỐP ỐNG | D:D | D:I
AFFOM80X13 | XỐP ỐNG | D:D | D:I
AFFOM83X13 | XỐP ỐNG | D:D | D:I
AFFOM90X13 | XỐP ỐNG | D:D | D:I
AFFOM92X13 | XỐP ỐNG | D:D | D:I
AFFOM98X13 | XỐP ỐNG | D:D | D:I
AFFOM102X13 | XỐP ỐNG | D:D | D:I
AFFOM105X13 | XỐP ỐNG | D:D | D:I
AFFOM109X13 | XỐP ỐNG | D:D | D:I
AFFOM115X13 | XỐP ỐNG | D:D | D:I
AFFOM127X13 | XỐP ỐNG | D:D | D:I
AFFOM130X13 | XỐP ỐNG | D:D | D:I
AFFOM140X13 | XỐP ỐNG | D:D | D:I
AFFOM165X13 | XỐP ỐNG | D:D | D:I
AFFOM06X19 | XỐP ỐNG | D:D | D:I
AFFOM10X19 | XỐP ỐNG | D:D | D:I
AFFOM13X19 | XỐP ỐNG | D:D | D:I
AFFOM16X19 | XỐP ỐNG | D:D | D:I
AFFOM19X19 | XỐP ỐNG | D:D | D:I
AFFOM22X19 | XỐP ỐNG | D:D | D:I
AFFOM25X19 | XỐP ỐNG | D:D | D:I
AFFOM28X19 | XỐP ỐNG | D:D | D:I
AFFOM32X19 | XỐP ỐNG | D:D | D:I
AFFOM35X19 | XỐP ỐNG | D:D | D:I
AFFOM38X19 | XỐP ỐNG | D:D | D:I
AFFOM42X19 | XỐP ỐNG | D:D | D:I
AFFOM45X19 | XỐP ỐNG | D:D | D:I
AFFOM48X19 | XỐP ỐNG | D:D | D:I
AFFOM51X19 | XỐP ỐNG | D:D | D:I
AFFOM54X19 | XỐP ỐNG | D:D | D:I
AFFOM57X19 | XỐP ỐNG | D:D | D:I
AFFOM60X19 | XỐP ỐNG | D:D | D:I
AFFOM64X19 | XỐP ỐNG | D:D | D:I
AFFOM67X19 | XỐP ỐNG | D:D | D:I
AFFOM73X19 | XỐP ỐNG | D:D | D:I
AFFOM76X19 | XỐP ỐNG | D:D | D:I
AFFOM80X19 | XỐP ỐNG | D:D | D:I
AFFOM83X19 | XỐP ỐNG | D:D | D:I
AFFOM90X19 | XỐP ỐNG | D:D | D:I
AFFOM92X19 | XỐP ỐNG | D:D | D:I
AFFOM98X19 | XỐP ỐNG | D:D | D:I
AFFOM102X19 | XỐP ỐNG | D:D | D:I
AFFOM105X19 | XỐP ỐNG | D:D | D:I
AFFOM109X19 | XỐP ỐNG | D:D | D:I
AFFOM115X19 | XỐP ỐNG | D:D | D:I
AFFOM127X19 | XỐP ỐNG | D:D | D:I
AFFOM130X19 | XỐP ỐNG | D:D | D:I
AFFOM140X19 | XỐP ỐNG | D:D | D:I
AFFOM165X19 | XỐP ỐNG | D:D | D:I
AFFOM06X25 | XỐP ỐNG | D:D | D:I
AFFOM10X25 | XỐP ỐNG | D:D | D:I
AFFOM13X25 | XỐP ỐNG | D:D | D:I
AFFOM16X25 | XỐP ỐNG | D:D | D:I
AFFOM19X25 | XỐP ỐNG | D:D | D:I
AFFOM22X25 | XỐP ỐNG | D:D | D:I
AFFOM25X25 | XỐP ỐNG | D:D | D:I
AFFOM28X25 | XỐP ỐNG | D:D | D:I
AFFOM32X25 | XỐP ỐNG | D:D | D:I
AFFOM35X25 | XỐP ỐNG | D:D | D:I
AFFOM38X25 | XỐP ỐNG | D:D | D:I
AFFOM42X25 | XỐP ỐNG | D:D | D:I
AFFOM45X25 | XỐP ỐNG | D:D | D:I
AFFOM48X25 | XỐP ỐNG | D:D | D:I
AFFOM54X25 | XỐP ỐNG | D:D | D:I
AFFOM57X25 | XỐP ỐNG | D:D | D:I
AFFOM60X25 | XỐP ỐNG | D:D | D:I
AFFOM64X25 | XỐP ỐNG | D:D | D:I
AFFOM67X25 | XỐP ỐNG | D:D | D:I
AFFOM73X25 | XỐP ỐNG | D:D | D:I
AFFOM76X25 | XỐP ỐNG | D:D | D:I
AFFOM80X25 | XỐP ỐNG | D:D | D:I
AFFOM83X25 | XỐP ỐNG | D:D | D:I
AFFOM90X25 | XỐP ỐNG | D:D | D:I
AFFOM92X25 | XỐP ỐNG | D:D | D:I
AFFOM98X25 | XỐP ỐNG | D:D | D:I
AFFOM102X25 | XỐP ỐNG | D:D | D:I
AFFOM105X25 | XỐP ỐNG | D:D | D:I
AFFOM109X25 | XỐP ỐNG | D:D | D:I
AFFOM115X25 | XỐP ỐNG | D:D | D:I
AFFOM127X25 | XỐP ỐNG | D:D | D:I
AFFOM130X25 | XỐP ỐNG | D:D | D:I
AFFOM140X25 | XỐP ỐNG | D:D | D:I
AFFOM165X25 | XỐP ỐNG | D:D | D:I
AFFOM06X32 | XỐP ỐNG | D:D | D:I
AFFOM10X32 | XỐP ỐNG | D:D | D:I
AFFOM13X32 | XỐP ỐNG | D:D | D:I
AFFOM16X32 | XỐP ỐNG | D:D | D:I
XBOTS016X09 | XỐP ỐNG | D:D | D:I
XBOTS019X09 | XỐP ỐNG | D:D | D:I
XBOTS019X19 | XỐP ỐNG | D:D | D:I
XBOJ006X09 | XỐP ỐNG | D:D | D:I
XBOJ010X09 | XỐP ỐNG | D:D | D:I
XBOJ013X09 | XỐP ỐNG | D:D | D:I
XBOJ016X09 | XỐP ỐNG | D:D | D:I
XBOJ019X09 | XỐP ỐNG | D:D | D:I
AFFOM19X32 | XỐP ỐNG | D:D | D:I
AFFOM22X32 | XỐP ỐNG | D:D | D:I
AFFOM25X32 | XỐP ỐNG | D:D | D:I
AFFOM28X32 | XỐP ỐNG | D:D | D:I
AFFOM32X32 | XỐP ỐNG | D:D | D:I
AFFOM35X32 | XỐP ỐNG | D:D | D:I
AFFOM38X32 | XỐP ỐNG | D:D | D:I
AFFOM42X32 | XỐP ỐNG | D:D | D:I
AFFOM45X32 | XỐP ỐNG | D:D | D:I
AFFOM48X32 | XỐP ỐNG | D:D | D:I
AFFOM51X32 | XỐP ỐNG | D:D | D:I
AFFOM54X32 | XỐP ỐNG | D:D | D:I
AFFOM57X32 | XỐP ỐNG | D:D | D:I
AFFOM60X32 | XỐP ỐNG | D:D | D:I
AFFOM64X32 | XỐP ỐNG | D:D | D:I
AFFOM67X32 | XỐP ỐNG | D:D | D:I
AFFOM73X32 | XỐP ỐNG | D:D | D:I
AFFOM76X32 | XỐP ỐNG | D:D | D:I
AFFOM80X32 | XỐP ỐNG | D:D | D:I
AFFOM83X32 | XỐP ỐNG | D:D | D:I
AFFOM90X32 | XỐP ỐNG | D:D | D:I
AFFOM92X32 | XỐP ỐNG | D:D | D:I
AFFOM98X32 | XỐP ỐNG | D:D | D:I
AFFOM102X32 | XỐP ỐNG | D:D | D:I
AFFOM105X32 | XỐP ỐNG | D:D | D:I
AFFOM109X32 | XỐP ỐNG | D:D | D:I
AFFOM115X32 | XỐP ỐNG | D:D | D:I
AFFOM127X32 | XỐP ỐNG | D:D | D:I
AFFOM130X32 | XỐP ỐNG | D:D | D:I
AFFOM140X32 | XỐP ỐNG | D:D | D:I
AFFOM165X32 | XỐP ỐNG | D:D | D:I
AFFOM06X38 | XỐP ỐNG | D:D | D:I
AFFOM10X38 | XỐP ỐNG | D:D | D:I
AFFOM13X38 | XỐP ỐNG | D:D | D:I
AFFOM16X38 | XỐP ỐNG | D:D | D:I
AFFOM19X38 | XỐP ỐNG | D:D | D:I
AFFOM22X38 | XỐP ỐNG | D:D | D:I
AFFOM25X38 | XỐP ỐNG | D:D | D:I
AFFOM28X38 | XỐP ỐNG | D:D | D:I
AFFOM32X38 | XỐP ỐNG | D:D | D:I
AFFOM35X38 | XỐP ỐNG | D:D | D:I
AFFOM38X38 | XỐP ỐNG | D:D | D:I
AFFOM42X38 | XỐP ỐNG | D:D | D:I
AFFOM45X38 | XỐP ỐNG | D:D | D:I
AFFOM48X38 | XỐP ỐNG | D:D | D:I
AFFOM51X38 | XỐP ỐNG | D:D | D:I
AFFOM54X38 | XỐP ỐNG | D:D | D:I
AFFOM57X38 | XỐP ỐNG | D:D | D:I
AFFOM60X38 | XỐP ỐNG | D:D | D:I
AFFOM64X38 | XỐP ỐNG | D:D | D:I
AFFOM67X38 | XỐP ỐNG | D:D | D:I
AFFOM73X38 | XỐP ỐNG | D:D | D:I
AFFOM76X38 | XỐP ỐNG | D:D | D:I
AFFOM80X38 | XỐP ỐNG | D:D | D:I
AFFOM83X38 | XỐP ỐNG | D:D | D:I
AFFOM90X38 | XỐP ỐNG | D:D | D:I
AFFOM92X38 | XỐP ỐNG | D:D | D:I
AFFOM98X38 | XỐP ỐNG | D:D | D:I
AFFOM102X38 | XỐP ỐNG | D:D | D:I
AFFOM105X38 | XỐP ỐNG | D:D | D:I
AFFOM109X38 | XỐP ỐNG | D:D | D:I
AFFOM115X38 | XỐP ỐNG | D:D | D:I
AFFOM127X38 | XỐP ỐNG | D:D | D:I
AFFOM130X38 | XỐP ỐNG | D:D | D:I
AFFOM140X38 | XỐP ỐNG | D:D | D:I
AFFOM165X38 | XỐP ỐNG | D:D | D:I
AFFOM10X50 | XỐP ỐNG | D:D | D:I
AFFOM13X50 | XỐP ỐNG | D:D | D:I
AFFOM16X50 | XỐP ỐNG | D:D | D:I
AFFOM19X50 | XỐP ỐNG | D:D | D:I
AFFOM22X50 | XỐP ỐNG | D:D | D:I
AFFOM25X50 | XỐP ỐNG | D:D | D:I
AFFOM28X50 | XỐP ỐNG | D:D | D:I
AFFOM32X50 | XỐP ỐNG | D:D | D:I
AFFOM35X50 | XỐP ỐNG | D:D | D:I
AFFOM38X50 | XỐP ỐNG | D:D | D:I
AFFOM42X50 | XỐP ỐNG | D:D | D:I
AFFOM45X50 | XỐP ỐNG | D:D | D:I
AFFOM48X50 | XỐP ỐNG | D:D | D:I
AFFOM51X50 | XỐP ỐNG | D:D | D:I
AFFOM54X50 | XỐP ỐNG | D:D | D:I
AFFOM57X50 | XỐP ỐNG | D:D | D:I
AFFOM60X50 | XỐP ỐNG | D:D | D:I
AFFOM64X50 | XỐP ỐNG | D:D | D:I
AFFOM67X50 | XỐP ỐNG | D:D | D:I
AFFOM73X50 | XỐP ỐNG | D:D | D:I
AFFOM76X50 | XỐP ỐNG | D:D | D:I
AFFOM80X50 | XỐP ỐNG | D:D | D:I
AFFOM83X50 | XỐP ỐNG | D:D | D:I
AFFOM90X50 | XỐP ỐNG | D:D | D:I
AFFOM92X50 | XỐP ỐNG | D:D | D:I
AFFOM98X50 | XỐP ỐNG | D:D | D:I
AFFOM102X50 | XỐP ỐNG | D:D | D:I
AFFOM105X50 | XỐP ỐNG | D:D | D:I
AFFOM109X50 | XỐP ỐNG | D:D | D:I
AFFOM115X50 | XỐP ỐNG | D:D | D:I
AFFOM127X50 | XỐP ỐNG | D:D | D:I
AFFOM130X50 | XỐP ỐNG | D:D | D:I
AFFOM140X50 | XỐP ỐNG | D:D | D:I
AFFOM165X50 | XỐP ỐNG | D:D | D:I
XTS0612224 | XỐP TẤM | D:D | D:I
XTS0612224B | XỐP TẤM | D:D | D:I
XTS0612224D | XỐP TẤM | D:D | D:I
XTS0612224BD | XỐP TẤM | D:D | D:I
XTS0612224D2M | XỐP TẤM | D:D | D:I
XTS1012221 | XỐP TẤM | D:D | D:I
XTS1012221B | XỐP TẤM | D:D | D:I
XTS1012221D | XỐP TẤM | D:D | D:I
XTS1012221BD | XỐP TẤM | D:D | D:I
XTS1012221D2M | XỐP TẤM | D:D | D:I
XTS1312215 | XỐP TẤM | D:D | D:I
XTS1312215B | XỐP TẤM | D:D | D:I
XTS1312215D | XỐP TẤM | D:D | D:I
XTS1312215BD | XỐP TẤM | D:D | D:I
XTS1312215D2M | XỐP TẤM | D:D | D:I
XTS1612214 | XỐP TẤM | D:D | D:I
XTS1612214B | XỐP TẤM | D:D | D:I
XTS1612214D | XỐP TẤM | D:D | D:I
XTS1612214BD | XỐP TẤM | D:D | D:I
XTS1612214D2M | XỐP TẤM | D:D | D:I
XTS1912209 | XỐP TẤM | D:D | D:I
XTS1912209B | XỐP TẤM | D:D | D:I
XTS1912209D | XỐP TẤM | D:D | D:I
XTS1912209BD | XỐP TẤM | D:D | D:I
XTS1912209D2M | XỐP TẤM | D:D | D:I
XTS2512208 | XỐP TẤM | D:D | D:I
XTS2512208B | XỐP TẤM | D:D | D:I
XTS2512208D | XỐP TẤM | D:D | D:I
XTS2512208BD | XỐP TẤM | D:D | D:I
XTS2512208D2M | XỐP TẤM | D:D | D:I
XTS3212206 | XỐP TẤM | D:D | D:I
XTS3212206B | XỐP TẤM | D:D | D:I
XTS3212206D | XỐP TẤM | D:D | D:I
XTS3212206BD | XỐP TẤM | D:D | D:I
XTS3212206D2M | XỐP TẤM | D:D | D:I
XTS3812205 | XỐP TẤM | D:D | D:I
XTS3812205B | XỐP TẤM | D:D | D:I
XTS3812205D | XỐP TẤM | D:D | D:I
XTS3812205BD | XỐP TẤM | D:D | D:I
XTS3812205D2M | XỐP TẤM | D:D | D:I
XTS5112204 | XỐP TẤM | D:D | D:I
XTS5112204B | XỐP TẤM | D:D | D:I
XTS5112204D | XỐP TẤM | D:D | D:I
XTS5112204BD | XỐP TẤM | D:D | D:I
XTS5112204D2M | XỐP TẤM | D:D | D:I
XTS0612224C0 | XỐP TẤM | D:D | D:I
XTS0612224BC0 | XỐP TẤM | D:D | D:I
XTS0612224DC0 | XỐP TẤM | D:D | D:I
XTS0612224BDC0 | XỐP TẤM | D:D | D:I
XTS0612224D2MC0 | XỐP TẤM | D:D | D:I
XTS1012221C0 | XỐP TẤM | D:D | D:I
XTS1012221BC0 | XỐP TẤM | D:D | D:I
XTS1012221DC0 | XỐP TẤM | D:D | D:I
XTS1012221BDC0 | XỐP TẤM | D:D | D:I
XTS1012221D2MC0 | XỐP TẤM | D:D | D:I
XTS1312215C0 | XỐP TẤM | D:D | D:I
XTS1312215BC0 | XỐP TẤM | D:D | D:I
XTS1312215DC0 | XỐP TẤM | D:D | D:I
XTS1312215BDC0 | XỐP TẤM | D:D | D:I
XTS1312215D2MC0 | XỐP TẤM | D:D | D:I
XTS1612214C0 | XỐP TẤM | D:D | D:I
XTS1612214BC0 | XỐP TẤM | D:D | D:I
XTS1612214DC0 | XỐP TẤM | D:D | D:I
XTS1612214BDC0 | XỐP TẤM | D:D | D:I
XTS1612214D2MC0 | XỐP TẤM | D:D | D:I
XTS1912209C0 | XỐP TẤM | D:D | D:I
XTS1912209BC0 | XỐP TẤM | D:D | D:I
XTS1912209DC0 | XỐP TẤM | D:D | D:I
XTS1912209BDC0 | XỐP TẤM | D:D | D:I
XTS1912209D2MC0 | XỐP TẤM | D:D | D:I
XTS2512208C0 | XỐP TẤM | D:D | D:I
XTS2512208BC0 | XỐP TẤM | D:D | D:I
XTS2512208DC0 | XỐP TẤM | D:D | D:I
XTS2512208BDC0 | XỐP TẤM | D:D | D:I
XTS2512208D2MC0 | XỐP TẤM | D:D | D:I
XTS3212206C0 | XỐP TẤM | D:D | D:I
XTS3212206BC0 | XỐP TẤM | D:D | D:I
XTS3212206DC0 | XỐP TẤM | D:D | D:I
XTS3212206BDC0 | XỐP TẤM | D:D | D:I
XTS3212206D2MC0 | XỐP TẤM | D:D | D:I
XTS3812205C0 | XỐP TẤM | D:D | D:I
XTS3812205BC0 | XỐP TẤM | D:D | D:I
XTS3812205DC0 | XỐP TẤM | D:D | D:I
XTS3812205BDC0 | XỐP TẤM | D:D | D:I
XTS3812205D2MC0 | XỐP TẤM | D:D | D:I
XTS5112204C0 | XỐP TẤM | D:D | D:I
XTS5112204BC0 | XỐP TẤM | D:D | D:I
XTS5112204DC0 | XỐP TẤM | D:D | D:I
XTS5112204BDC0 | XỐP TẤM | D:D | D:I
XTS5112204D2MC0 | XỐP TẤM | D:D | D:I
XTS0614020 | XỐP TẤM | D:D | D:I
XTS0614020D | XỐP TẤM | D:D | D:I
XTS1002015D | XỐP TẤM | D:D | D:I
XTS1014015 | XỐP TẤM | D:D | D:I
XTS1014015B | XỐP TẤM | D:D | D:I
XTS1014015D | XỐP TẤM | D:D | D:I
XTS1014015BD | XỐP TẤM | D:D | D:I
XTS1014015D2M | XỐP TẤM | D:D | D:I
XTS13020914D | XỐP TẤM | D:D | D:I
XTS13122914 | XỐP TẤM | D:D | D:I
XTS1314015 | XỐP TẤM | D:D | D:I
XTS1314015B | XỐP TẤM | D:D | D:I
XTS1314015D | XỐP TẤM | D:D | D:I
XTS1314015BD | XỐP TẤM | D:D | D:I
XTS1314015D2M | XỐP TẤM | D:D | D:I
XTS1914010 | XỐP TẤM | D:D | D:I
XTS1914010B | XỐP TẤM | D:D | D:I
XTS1914010D | XỐP TẤM | D:D | D:I
XTS1914010BD | XỐP TẤM | D:D | D:I
XTS1914010D2M | XỐP TẤM | D:D | D:I
XTS25122914 | XỐP TẤM | D:D | D:I
XTS25122914BD | XỐP TẤM | D:D | D:I
XTS2514010 | XỐP TẤM | D:D | D:I
XTS2514010B | XỐP TẤM | D:D | D:I
XTS2514010D | XỐP TẤM | D:D | D:I
XTS2514010BD | XỐP TẤM | D:D | D:I
XTS2514010D2M | XỐP TẤM | D:D | D:I
XTS38100914 | XỐP TẤM | D:D | D:I
XTS38122914 | XỐP TẤM | D:D | D:I
XTS3814010 | XỐP TẤM | D:D | D:I
XTS3814010B | XỐP TẤM | D:D | D:I
XTS3814010D | XỐP TẤM | D:D | D:I
XTS3814010BD | XỐP TẤM | D:D | D:I
XTS3814010D2M | XỐP TẤM | D:D | D:I
XTS50122914 | XỐP TẤM | D:D | D:I
XTS50122914B | XỐP TẤM | D:D | D:I
XTS50122914D | XỐP TẤM | D:D | D:I
XTS50122914BD | XỐP TẤM | D:D | D:I
XTS50122914D2M | XỐP TẤM | D:D | D:I
XTSVN0612224 | XỐP TẤM | D:D | D:I
XTSVN0612224B | XỐP TẤM | D:D | D:I
XTSVN0612224D | XỐP TẤM | D:D | D:I
XTSVN0612224BD | XỐP TẤM | D:D | D:I
XTSVN0612224D2M | XỐP TẤM | D:D | D:I
XTSVN1012221 | XỐP TẤM | D:D | D:I
XTSVN1012221B | XỐP TẤM | D:D | D:I
XTSVN1012221D | XỐP TẤM | D:D | D:I
XTSVN1012221BD | XỐP TẤM | D:D | D:I
XTSVN1012221D2M | XỐP TẤM | D:D | D:I
XTSVN1312215 | XỐP TẤM | D:D | D:I
XTSVN1312215B | XỐP TẤM | D:D | D:I
XTSVN1312215D | XỐP TẤM | D:D | D:I
XTSVN1312215BD | XỐP TẤM | D:D | D:I
XTSVN1312215D2M | XỐP TẤM | D:D | D:I
XTSVN1612214 | XỐP TẤM | D:D | D:I
XTSVN1612214B | XỐP TẤM | D:D | D:I
XTSVN1612214D | XỐP TẤM | D:D | D:I
XTSVN1612214BD | XỐP TẤM | D:D | D:I
XTSVN1612214D2M | XỐP TẤM | D:D | D:I
XTSVN1912209 | XỐP TẤM | D:D | D:I
XTSVN1912209B | XỐP TẤM | D:D | D:I
XTSVN1912209D | XỐP TẤM | D:D | D:I
XTSVN1912209BD | XỐP TẤM | D:D | D:I
XTSVN1912209D2M | XỐP TẤM | D:D | D:I
XTSVN2512208 | XỐP TẤM | D:D | D:I
XTSVN2512208B | XỐP TẤM | D:D | D:I
XTSVN2512208D | XỐP TẤM | D:D | D:I
XTSVN2512208BD | XỐP TẤM | D:D | D:I
XTSVN2512208D2M | XỐP TẤM | D:D | D:I
XTSVN3212206 | XỐP TẤM | D:D | D:I
XTSVN3212206B | XỐP TẤM | D:D | D:I
XTSVN3212206D | XỐP TẤM | D:D | D:I
XTSVN3212206BD | XỐP TẤM | D:D | D:I
XTSVN3212206D2M | XỐP TẤM | D:D | D:I
XTSVN3812205 | XỐP TẤM | D:D | D:I
XTSVN3812205B | XỐP TẤM | D:D | D:I
XTSVN3812205D | XỐP TẤM | D:D | D:I
XTSVN3812205BD | XỐP TẤM | D:D | D:I
XTSVN3812205D2M | XỐP TẤM | D:D | D:I
XTSVN5112204 | XỐP TẤM | D:D | D:I
XTSVN5112204B | XỐP TẤM | D:D | D:I
XTSVN5112204D | XỐP TẤM | D:D | D:I
XTSVN5112204BD | XỐP TẤM | D:D | D:I
XTSVN5112204D2M | XỐP TẤM | D:D | D:I
XTSVN0614020 | XỐP TẤM | D:D | D:I
XTSVN1014015D | XỐP TẤM | D:D | D:I
XTSVN13020914D | XỐP TẤM | D:D | D:I
XTSVN13122914 | XỐP TẤM | D:D | D:I
XTSVN1314015 | XỐP TẤM | D:D | D:I
XTSVN1314015B | XỐP TẤM | D:D | D:I
XTSVN1314015D | XỐP TẤM | D:D | D:I
XTSVN1314015BD | XỐP TẤM | D:D | D:I
XTSVN1314015D2M | XỐP TẤM | D:D | D:I
XTSVN19122914 | XỐP TẤM | D:D | D:I
XTSVN19122914B | XỐP TẤM | D:D | D:I
XTSVN19122914D | XỐP TẤM | D:D | D:I
XTSVN19122914BD | XỐP TẤM | D:D | D:I
XTSVN1914010 | XỐP TẤM | D:D | D:I
XTSVN1914010D | XỐP TẤM | D:D | D:I
XTSVN19140914 | XỐP TẤM | D:D | D:I
XTSVN19140914D | XỐP TẤM | D:D | D:I
XTSVN25122914 | XỐP TẤM | D:D | D:I
XTSVN2514010 | XỐP TẤM | D:D | D:I
XTSVN2514010BD | XỐP TẤM | D:D | D:I
XTSVN2514010D2M | XỐP TẤM | D:D | D:I
XTSVN38100914 | XỐP TẤM | D:D | D:I
XTSVN38122914 | XỐP TẤM | D:D | D:I
XTSVN3814010D | XỐP TẤM | D:D | D:I
XTSVN3814010 | XỐP TẤM | D:D | D:I
XTSVN51122914 | XỐP TẤM | D:D | D:I
XTSVN51122914D | XỐP TẤM | D:D | D:I
XTAF2512204 | XỐP TẤM | D:D | D:I
XTA251204C0B | XỐP TẤM | D:D | D:I
XTA251202C0BD | XỐP TẤM | D:D | D:I
XTA1312208 | XỐP TẤM | D:D | D:I
XTA1612206 | XỐP TẤM | D:D | D:I
XTA2512204BD | XỐP TẤM | D:D | D:I
XTA3212203D | XỐP TẤM | D:D | D:I
XTA5012203BD | XỐP TẤM | D:D | D:I
XTAE0612022C0 | XỐP TẤM | D:D | D:I
XTAE0612022C0D | XỐP TẤM | D:D | D:I
XTAE0612022C0B | XỐP TẤM | D:D | D:I
XTAE0612022C0D2M | XỐP TẤM | D:D | D:I
XTAE0612022C0BD | XỐP TẤM | D:D | D:I
XTAE0912015C0 | XỐP TẤM | D:D | D:I
XTAE0912015C0D | XỐP TẤM | D:D | D:I
XTAE0912015C0B | XỐP TẤM | D:D | D:I
XTAE0912015C0D2M | XỐP TẤM | D:D | D:I
XTAE0912015C0BD | XỐP TẤM | D:D | D:I
XTAE1312011C0 | XỐP TẤM | D:D | D:I
XTAE1312011C0D | XỐP TẤM | D:D | D:I
XTAE1312011C0B | XỐP TẤM | D:D | D:I
XTAE1312011C0D2M | XỐP TẤM | D:D | D:I
XTAE1312011C0BD | XỐP TẤM | D:D | D:I
XTAE1612010C0 | XỐP TẤM | D:D | D:I
XTAE1612010C0D | XỐP TẤM | D:D | D:I
XTAE1612010C0B | XỐP TẤM | D:D | D:I
XTAE1612010C0D2M | XỐP TẤM | D:D | D:I
XTAE1612010C0BD | XỐP TẤM | D:D | D:I
XTAE191207C0 | XỐP TẤM | D:D | D:I
XTAE191207C0D | XỐP TẤM | D:D | D:I
XTAE191207C0B | XỐP TẤM | D:D | D:I
XTAE191207C0D2M | XỐP TẤM | D:D | D:I
XTAE191207C0BD | XỐP TẤM | D:D | D:I
XTAE251205C0 | XỐP TẤM | D:D | D:I
XTAE251205C0D | XỐP TẤM | D:D | D:I
XTAE251205C0B | XỐP TẤM | D:D | D:I
XTAE251205C0D2M | XỐP TẤM | D:D | D:I
XTAE251205C0BD | XỐP TẤM | D:D | D:I
XTAE321204C0 | XỐP TẤM | D:D | D:I
XTAE321204C0D | XỐP TẤM | D:D | D:I
XTAE321204C0B | XỐP TẤM | D:D | D:I
XTAE321204C0D2M | XỐP TẤM | D:D | D:I
XTAE321204C0BD | XỐP TẤM | D:D | D:I
XTAE381203C0 | XỐP TẤM | D:D | D:I
XTAE381203C0D | XỐP TẤM | D:D | D:I
XTAE381203C0B | XỐP TẤM | D:D | D:I
XTAE381203C0D2M | XỐP TẤM | D:D | D:I
XTAE381203C0BD | XỐP TẤM | D:D | D:I
XTAE501202C0 | XỐP TẤM | D:D | D:I
XTAE501202C0D | XỐP TẤM | D:D | D:I
XTAE501202C0B | XỐP TẤM | D:D | D:I
XTAE501202C0D2M | XỐP TẤM | D:D | D:I
XTAE501202C0BD | XỐP TẤM | D:D | D:I
XTAE061222 | XỐP TẤM | D:D | D:I
XTAE061222D | XỐP TẤM | D:D | D:I
XTAE061222B | XỐP TẤM | D:D | D:I
XTAE061222D2M | XỐP TẤM | D:D | D:I
XTAE061222BD | XỐP TẤM | D:D | D:I
XTAE091215 | XỐP TẤM | D:D | D:I
XTAE091215D | XỐP TẤM | D:D | D:I
XTAE091215B | XỐP TẤM | D:D | D:I
XTAE091215D2M | XỐP TẤM | D:D | D:I
XTAE091215BD | XỐP TẤM | D:D | D:I
XTAE131211 | XỐP TẤM | D:D | D:I
XTAE131211D | XỐP TẤM | D:D | D:I
XTAE131211B | XỐP TẤM | D:D | D:I
XTAE131211D2M | XỐP TẤM | D:D | D:I
XTAE131211BD | XỐP TẤM | D:D | D:I
XTAE161210 | XỐP TẤM | D:D | D:I
XTAE161210D | XỐP TẤM | D:D | D:I
XTAE161210B | XỐP TẤM | D:D | D:I
XTAE161210D2M | XỐP TẤM | D:D | D:I
XTAE161210BD | XỐP TẤM | D:D | D:I
XTAE191207 | XỐP TẤM | D:D | D:I
XTAE191207D | XỐP TẤM | D:D | D:I
XTAE191207B | XỐP TẤM | D:D | D:I
XTAE191207D2M | XỐP TẤM | D:D | D:I
XTAE191207BD | XỐP TẤM | D:D | D:I
XTAE251205 | XỐP TẤM | D:D | D:I
XTAE251205D | XỐP TẤM | D:D | D:I
XTAE251205B | XỐP TẤM | D:D | D:I
XTAE251205D2M | XỐP TẤM | D:D | D:I
XTAE251205BD | XỐP TẤM | D:D | D:I
XTAE321204 | XỐP TẤM | D:D | D:I
XTAE321204D | XỐP TẤM | D:D | D:I
XTAE321204B | XỐP TẤM | D:D | D:I
XTAE321204D2M | XỐP TẤM | D:D | D:I
XTAE321204BD | XỐP TẤM | D:D | D:I
XTAE381203 | XỐP TẤM | D:D | D:I
XTAE381203D | XỐP TẤM | D:D | D:I
XTAE381203B | XỐP TẤM | D:D | D:I
XTAE381203D2M | XỐP TẤM | D:D | D:I
XTAE381203BD | XỐP TẤM | D:D | D:I
XTAE501202 | XỐP TẤM | D:D | D:I
XTAE501202D | XỐP TẤM | D:D | D:I
XTAE501202B | XỐP TẤM | D:D | D:I
XTAE501202D2M | XỐP TẤM | D:D | D:I
XTAE501202BD | XỐP TẤM | D:D | D:I
XTAEACDI091215 | XỐP TẤM | D:D | D:I
XTAEACDI091215D | XỐP TẤM | D:D | D:I
XTAEACDI091215B | XỐP TẤM | D:D | D:I
XTAEACDI091215D2M | XỐP TẤM | D:D | D:I
XTAEACDI091215BD | XỐP TẤM | D:D | D:I
XTAEACDI131211 | XỐP TẤM | D:D | D:I
XTAEACDI131211D | XỐP TẤM | D:D | D:I
XTAEACDI131211B | XỐP TẤM | D:D | D:I
XTAEACDI131211D2M | XỐP TẤM | D:D | D:I
XTAEACDI131211BD | XỐP TẤM | D:D | D:I
XTAEACDI161210 | XỐP TẤM | D:D | D:I
XTAEACDI161210D | XỐP TẤM | D:D | D:I
XTAEACDI161210B | XỐP TẤM | D:D | D:I
XTAEACDI161210D2M | XỐP TẤM | D:D | D:I
XTAEACDI161210BD | XỐP TẤM | D:D | D:I
XTAEACDI191207 | XỐP TẤM | D:D | D:I
XTAEACDI191207D | XỐP TẤM | D:D | D:I
XTAEACDI191207B | XỐP TẤM | D:D | D:I
XTAEACDI191207D2M | XỐP TẤM | D:D | D:I
XTAEACDI191207BD | XỐP TẤM | D:D | D:I
XTAEACDI251205 | XỐP TẤM | D:D | D:I
XTAEACDI251205D | XỐP TẤM | D:D | D:I
XTAEACDI251205B | XỐP TẤM | D:D | D:I
XTAEACDI251205D2M | XỐP TẤM | D:D | D:I
XTAEACDI251205BD | XỐP TẤM | D:D | D:I
GA123CHEM-USA | GAS | D:D | D:L
GA134DUCHEM-USA | GAS | D:D | D:L
GA404CHEM-USA | GAS | D:D | D:L
GA404CHEM-EU | GAS | D:D | D:L
GA407CHEM-USA | GAS | D:D | D:L
GA410DUCHEM-EU | GAS | D:D | D:L
GA410DUCHEM-USA | GAS | D:D | D:L
GA22SRF | GAS | D:D | D:L
GA134SRF | GAS | D:D | D:L
GA404SRF | GAS | D:D | D:L
GA407SRF | GAS | D:D | D:L
GA410SRF | GAS | D:D | D:L
GA404ABESTGA | GAS | D:D | D:L
GA134FLORON | GAS | D:D | D:L
GA134FL3 | GAS | D:D | D:L
GA22L1 | GAS | D:D | D:L
GA22L1(TO) | GAS | D:D | D:L
GA407RE-India | GAS | D:D | D:L
GA410RE-India | GAS | D:D | D:L
GA134AKMFOVT | GAS | D:D | D:L
GA134TAI-AD | GAS | D:D | D:L
GA22TAISEI | GAS | D:D | D:L
GA22TAISEITO | GAS | D:D | D:L
GA410TAI-AD | GAS | D:D | D:L
GA22TQ03 | GAS | D:D | D:L
GA22TAISEITQ | GAS | D:D | D:L
GA32TQ03 | GAS | D:D | D:L
GA32TQ07 | GAS | D:D | D:L
GA32TQ9.5 | GAS | D:D | D:L
GA32TQ10 | GAS | D:D | D:L
GA134TAISEI | GAS | D:D | D:L
GA134TASEITQ | GAS | D:D | D:L
GA134TASEITQ3 | GAS | D:D | D:L
GA410TAI-TQ28 | GAS | D:D | D:L
GA410TAI-TQ36 | GAS | D:D | D:L
GA410TAI-TQ | GAS | D:D | D:L
GA404TQ27 | GAS | D:D | D:L
GA404TQ10.9 | GAS | D:D | D:L
GA407TQ28 | GAS | D:D | D:L
GA600TQ3 | GAS | D:D | D:L
GA600TQ65 | GAS | D:D | D:L
Mã | ỐNG GIÓ | D:D | D:J
OGT100 | ỐNG GIÓ | D:D | D:J
OGT125 | ỐNG GIÓ | D:D | D:J
OGT150 | ỐNG GIÓ | D:D | D:J
OGT200 | ỐNG GIÓ | D:D | D:J
OGT250 | ỐNG GIÓ | D:D | D:J
OGT300 | ỐNG GIÓ | D:D | D:J
OGT350 | ỐNG GIÓ | D:D | D:J
OGT400 | ỐNG GIÓ | D:D | D:J
OGT450 | ỐNG GIÓ | D:D | D:J
OGB100 | ỐNG GIÓ | D:D | D:J
OGB125 | ỐNG GIÓ | D:D | D:J
OGB150 | ỐNG GIÓ | D:D | D:J
OGB200 | ỐNG GIÓ | D:D | D:J
OGB250 | ỐNG GIÓ | D:D | D:J
OGB300 | ỐNG GIÓ | D:D | D:J
OGB350 | ỐNG GIÓ | D:D | D:J
OGB400 | ỐNG GIÓ | D:D | D:J
OGB450 | ỐNG GIÓ | D:D | D:J
OGT10010 | ỐNG GIÓ | D:D | D:J
OGT15010 | ỐNG GIÓ | D:D | D:J
OGT20010 | ỐNG GIÓ | D:D | D:J
OGT25010 | ỐNG GIÓ | D:D | D:J
OGT30010 | ỐNG GIÓ | D:D | D:J
OGB10010 | ỐNG GIÓ | D:D | D:J
OGB15010 | ỐNG GIÓ | D:D | D:J
OGB20010 | ỐNG GIÓ | D:D | D:J
OGB25010 | ỐNG GIÓ | D:D | D:J
OGB30010 | ỐNG GIÓ | D:D | D:J
OGB1003208 | ỐNG GIÓ | D:D | D:J
OGB1253208 | ỐNG GIÓ | D:D | D:J
OGB1503208 | ỐNG GIÓ | D:D | D:J
OGB20032 | ỐNG GIÓ | D:D | D:J
OGB25032 | ỐNG GIÓ | D:D | D:J
OGB30032 | ỐNG GIÓ | D:D | D:J
OGB35032 | ỐNG GIÓ | D:D | D:J
OGB40032 | ỐNG GIÓ | D:D | D:J
OGB45032 | ỐNG GIÓ | D:D | D:J
OGB1253210 | ỐNG GIÓ | D:D | D:J
OGB1503210 | ỐNG GIÓ | D:D | D:J
OGB2003210 | ỐNG GIÓ | D:D | D:J
OGB2503210 | ỐNG GIÓ | D:D | D:J
OGB3002450 | ỐNG GIÓ | D:D | D:J
OGB3003210 | ỐNG GIÓ | D:D | D:J
OGB3503210 | ỐNG GIÓ | D:D | D:J
OGB4003210 | ỐNG GIÓ | D:D | D:J
OGTTS100 | ỐNG GIÓ | D:D | D:J
OGTTS125 | ỐNG GIÓ | D:D | D:J
OGTTS150 | ỐNG GIÓ | D:D | D:J
OGTTS200 | ỐNG GIÓ | D:D | D:J
OGTTS250 | ỐNG GIÓ | D:D | D:J
OGTTS300 | ỐNG GIÓ | D:D | D:J
OGTTS350 | ỐNG GIÓ | D:D | D:J
OGTTS400 | ỐNG GIÓ | D:D | D:J
OGTTS450 | ỐNG GIÓ | D:D | D:J
OGBTS100 | ỐNG GIÓ | D:D | D:J
OGBTS125 | ỐNG GIÓ | D:D | D:J
OGBTS150 | ỐNG GIÓ | D:D | D:J
OGBTS200 | ỐNG GIÓ | D:D | D:J
OGBTS250 | ỐNG GIÓ | D:D | D:J
OGBTS300 | ỐNG GIÓ | D:D | D:J
OGBTS350 | ỐNG GIÓ | D:D | D:J
OGBTS400 | ỐNG GIÓ | D:D | D:J
OGBTS450 | ỐNG GIÓ | D:D | D:J
OGBTS10032 | ỐNG GIÓ | D:D | D:J
OGBTS12532 | ỐNG GIÓ | D:D | D:J
OGBTS15032 | ỐNG GIÓ | D:D | D:J
OGBTS20032 | ỐNG GIÓ | D:D | D:J
OGBTS25032 | ỐNG GIÓ | D:D | D:J
OGBTS30032 | ỐNG GIÓ | D:D | D:J
OGBTS35032 | ỐNG GIÓ | D:D | D:J
OGBTS40032 | ỐNG GIÓ | D:D | D:J
OGBTS45032 | ỐNG GIÓ | D:D | D:J
OGBPL100 | ỐNG GIÓ | D:D | D:J
OGBPL150 | ỐNG GIÓ | D:D | D:J
OGBPL200 | ỐNG GIÓ | D:D | D:J
OGBPL250 | ỐNG GIÓ | D:D | D:J
OGBPL300 | ỐNG GIÓ | D:D | D:J
OGBPL350 | ỐNG GIÓ | D:D | D:J
OGBPL400 | ỐNG GIÓ | D:D | D:J
OGBPL450 | ỐNG GIÓ | D:D | D:J
Mã |  | D:D | D:J
BKDH28X25CB | BTT+BK | D:D | D:J
BKDH34X25CB | BTT+BK | D:D | D:J
BKDH43X25CB | BTT+BK | D:D | D:J
BKDH48X25CB | BTT+BK | D:D | D:J
BKDH60X25CB | BTT+BK | D:D | D:J
BKDH76X25CB | BTT+BK | D:D | D:J
BKDH114X25C | BTT+BK | D:D | D:J
BKDH22X30CB | BTT+BK | D:D | D:J
BKDH28X30CB | BTT+BK | D:D | D:J
BKDH34X30CB | BTT+BK | D:D | D:J
BKD4330CB | BTT+BK | D:D | D:J
BKDH48X30CB | BTT+BK | D:D | D:J
BKDH60X30CB | BTT+BK | D:D | D:J
BKDH89X30CB | BTT+BK | D:D | D:J
BKD11430CB | BTT+BK | D:D | D:J
BKDH140X30CB | BTT+BK | D:D | D:J
BKDH22X40CB | BTT+BK | D:D | D:J
BKDH28X40CB | BTT+BK | D:D | D:J
BKDH34X40CB | BTT+BK | D:D | D:J
BKDH43X40CB | BTT+BK | D:D | D:J
BKDH48X40CB | BTT+BK | D:D | D:J
BKDH60X40CB | BTT+BK | D:D | D:J
BKDH76X40CB | BTT+BK | D:D | D:J
BKDO8940CB | BTT+BK | D:D | D:J
BKD11440CB | BTT+BK | D:D | D:J
BKDO14040CB | BTT+BK | D:D | D:J
BKDO16940CB | BTT+BK | D:D | D:J
BKDH219X40CB | BTT+BK | D:D | D:J
BKDO273X40 | BTT+BK | D:D | D:J
BKDH325X40CB | BTT+BK | D:D | D:J
BKDH22X50CB | BTT+BK | D:D | D:J
BKDH22X50KB | BTT+BK | D:D | D:J
BKDO2850CB | BTT+BK | D:D | D:J
BKDO2850KB | BTT+BK | D:D | D:J
BKDO3450CB | BTT+BK | D:D | D:J
BKDO3450KB | BTT+BK | D:D | D:J
BKDO4350CB | BTT+BK | D:D | D:J
BKDO4350KB | BTT+BK | D:D | D:J
BKDO4850CB | BTT+BK | D:D | D:J
BKDO4850KB | BTT+BK | D:D | D:J
HKBKC6050CB | BTT+BK | D:D | D:J
HKBKC6050KB | BTT+BK | D:D | D:J
BKDO7650CB | BTT+BK | D:D | D:J
BKDO7650KB | BTT+BK | D:D | D:J
BKDH89X50CB | BTT+BK | D:D | D:J
BKDO8950KB | BTT+BK | D:D | D:J
BKDH114X50CB | BTT+BK | D:D | D:J
BKDO11450KB | BTT+BK | D:D | D:J
BKDO14050CB | BTT+BK | D:D | D:J
BKDO14050KB | BTT+BK | D:D | D:J
BKDH169X50CB | BTT+BK | D:D | D:J
BKDO21950CB | BTT+BK | D:D | D:J
BKDO27350CB | BTT+BK | D:D | D:J
BKDOD325X50CB | BTT+BK | D:D | D:J
BKDO2260CB | BTT+BK | D:D | D:J
BKDO3460CB | BTT+BK | D:D | D:J
BKDO4360CB | BTT+BK | D:D | D:J
BKDO4860CB | BTT+BK | D:D | D:J
BKDO6060CB | BTT+BK | D:D | D:J
BKDO7660CB | BTT+BK | D:D | D:J
BKDO8960CB | BTT+BK | D:D | D:J
BKDO11460CB | BTT+BK | D:D | D:J
BKDO14060CB | BTT+BK | D:D | D:J
BKDO2280CB | BTT+BK | D:D | D:J
BKDO3480CB | BTT+BK | D:D | D:J
BKDO4380CB | BTT+BK | D:D | D:J
BKDO4880CB | BTT+BK | D:D | D:J
BKDO6080CB | BTT+BK | D:D | D:J
BKDO7680CB | BTT+BK | D:D | D:J
BKDO8980CB | BTT+BK | D:D | D:J
BKDO11480CB | BTT+BK | D:D | D:J
BKDO14080CB | BTT+BK | D:D | D:J
BKDO16980CB | BTT+BK | D:D | D:J
BKDO22x100CB | BTT+BK | D:D | D:J
BKDO34x100CB | BTT+BK | D:D | D:J
BKDO43x100CB | BTT+BK | D:D | D:J
BKDO48x100CB | BTT+BK | D:D | D:J
BKDO60x100CB | BTT+BK | D:D | D:J
BKDO76x100CB | BTT+BK | D:D | D:J
BKDO89x100CB | BTT+BK | D:D | D:J
BKDO114x100CB | BTT+BK | D:D | D:J
BKDO140x100CB | BTT+BK | D:D | D:J
BKDO169x100CB | BTT+BK | D:D | D:J
BKDO2260KB | BTT+BK | D:D | D:J
BKDO3460KB | BTT+BK | D:D | D:J
BKDO4360KB | BTT+BK | D:D | D:J
BKDO4860KB | BTT+BK | D:D | D:J
BKDO6060KB | BTT+BK | D:D | D:J
BKDO7660KB | BTT+BK | D:D | D:J
BKDO8960KB | BTT+BK | D:D | D:J
BKDO11460KB | BTT+BK | D:D | D:J
BKDO14060KB | BTT+BK | D:D | D:J
BKDO16960KB | BTT+BK | D:D | D:J
BKDO2280KB | BTT+BK | D:D | D:J
BKDO3480KB | BTT+BK | D:D | D:J
BKDO4380KB | BTT+BK | D:D | D:J
BKDO4880KB | BTT+BK | D:D | D:J
BKDO6080KB | BTT+BK | D:D | D:J
BKDO7680KB | BTT+BK | D:D | D:J
BKDO8980KB | BTT+BK | D:D | D:J
BKDO11480KB | BTT+BK | D:D | D:J
BKDO14080KB | BTT+BK | D:D | D:J
BKDO16980KB | BTT+BK | D:D | D:J
BKDO22x100KB | BTT+BK | D:D | D:J
BKDO34x100KB | BTT+BK | D:D | D:J
BKDO43x100KB | BTT+BK | D:D | D:J
BKDO48x100KB | BTT+BK | D:D | D:J
BKDO60x100KB | BTT+BK | D:D | D:J
BKDO76x100KB | BTT+BK | D:D | D:J
BKDO89x100KB | BTT+BK | D:D | D:J
BKDO114x100KB | BTT+BK | D:D | D:J
BKDO140x100KB | BTT+BK | D:D | D:J
BKDO169x100KB | BTT+BK | D:D | D:J
HKBK4050CB | BTT+BK | D:D | D:J
HKBK4050 | BTT+BK | D:D | D:J
HKBK5050CB | BTT+BK | D:D | D:J
HKBKT5050 | BTT+BK | D:D | D:J
HKBKT6050CB | BTT+BK | D:D | D:J
HKBKT6050 | BTT+BK | D:D | D:J
HKBK8050 | BTT+BK | D:D | D:J
HKBK8050CB | BTT+BK | D:D | D:J
HKBK10050 | BTT+BK | D:D | D:J
HKBKT13050 | BTT+BK | D:D | D:J
HKBK28800CB | BTT+BK | D:D | D:J
HKBK8080 | BTT+BK | D:D | D:J
HKBK60100CB | BTT+BK | D:D | D:J
HKBK114110CB | BTT+BK | D:D | D:J
HKBK22X30CB | BTT+BK | D:D | D:J
HKBK25x30 | BTT+BK | D:D | D:J
BTTO28X30CB | BTT+BK | D:D | D:J
HKBK28X30 | BTT+BK | D:D | D:J
BTTO34X30CB | BTT+BK | D:D | D:J
HKBK43X30 | BTT+BK | D:D | D:J
BTTO43X30CB | BTT+BK | D:D | D:J
BTTO48X30CB | BTT+BK | D:D | D:J
HKBK60X30CB | BTT+BK | D:D | D:J
HKBK76X30 | BTT+BK | D:D | D:J
BTTO76X30CB | BTT+BK | D:D | D:J
BKDH89X30 | BTT+BK | D:D | D:J
BTTO89X30CB | BTT+BK | D:D | D:J
BKDH114X30CB | BTT+BK | D:D | D:J
BTTO169X30CB | BTT+BK | D:D | D:J
BTTO22X40CB | BTT+BK | D:D | D:J
BTTO28X40CB | BTT+BK | D:D | D:J
BTTO34X40CB | BTT+BK | D:D | D:J
BKDH43X40 | BTT+BK | D:D | D:J
BTTO43X40CB | BTT+BK | D:D | D:J
HKBK48X40CB | BTT+BK | D:D | D:J
HKBK48X40 | BTT+BK | D:D | D:J
BTTO60X40CB | BTT+BK | D:D | D:J
BTTO76X40CB | BTT+BK | D:D | D:J
HKBK76X40 | BTT+BK | D:D | D:J
BKDH89X40 | BTT+BK | D:D | D:J
BTTO89X40CB | BTT+BK | D:D | D:J
HKBK89X40 | BTT+BK | D:D | D:J
BTTO114X40CB | BTT+BK | D:D | D:J
HKBK114X40 | BTT+BK | D:D | D:J
BTTO140X40CB | BTT+BK | D:D | D:J
BTTO169X40CB | BTT+BK | D:D | D:J
BTTO219X40CB | BTT+BK | D:D | D:J
BTTO260X40CB | BTT+BK | D:D | D:J
BTTO273X40CB | BTT+BK | D:D | D:J
BTTO325X40CB | BTT+BK | D:D | D:J
BTTO22X50CB | BTT+BK | D:D | D:J
BKDO22X50 | BTT+BK | D:D | D:J
BKDO28X50 | BTT+BK | D:D | D:J
BTTO28X50KB | BTT+BK | D:D | D:J
BTTO28X50CB | BTT+BK | D:D | D:J
BKDO34X50 | BTT+BK | D:D | D:J
BTTO34X50KB | BTT+BK | D:D | D:J
BTTO34X50CB | BTT+BK | D:D | D:J
BTTO43X50CB | BTT+BK | D:D | D:J
BKDO43X50 | BTT+BK | D:D | D:J
BTTO43X50KB | BTT+BK | D:D | D:J
BTTO48X50KB | BTT+BK | D:D | D:J
BTTO48X50CB | BTT+BK | D:D | D:J
BTTO60X50CB | BTT+BK | D:D | D:J
BTTO60X50KB | BTT+BK | D:D | D:J
HKBK60X50 | BTT+BK | D:D | D:J
BKDO76X50 | BTT+BK | D:D | D:J
BTTO76X50CB | BTT+BK | D:D | D:J
BTTO76X50KB | BTT+BK | D:D | D:J
BKDO89X50 | BTT+BK | D:D | D:J
BTTO89X50KB | BTT+BK | D:D | D:J
BTTO89X50CB | BTT+BK | D:D | D:J
BKDO108X50 | BTT+BK | D:D | D:J
BKDO114X50 | BTT+BK | D:D | D:J
BTTO114X50KB | BTT+BK | D:D | D:J
BTTO114X50CB | BTT+BK | D:D | D:J
BTTO13350 | BTT+BK | D:D | D:J
BTTO140X50KB | BTT+BK | D:D | D:J
HKBK140X50 | BTT+BK | D:D | D:J
BTTO140X50CB | BTT+BK | D:D | D:J
BTTO169X50CB | BTT+BK | D:D | D:J
BTTO169X50KB | BTT+BK | D:D | D:J
HKBK169X50 | BTT+BK | D:D | D:J
BTTO219X50CB | BTT+BK | D:D | D:J
BTTO219X50KB | BTT+BK | D:D | D:J
HKBK219X50 | BTT+BK | D:D | D:J
BTTO265X50CB | BTT+BK | D:D | D:J
BTTO265X50KB | BTT+BK | D:D | D:J
BKĐH27350 | BTT+BK | D:D | D:J
BKDH275X50 | BTT+BK | D:D | D:J
BTTO273X50CB | BTT+BK | D:D | D:J
BTTO273X50KB | BTT+BK | D:D | D:J
BTTO325X50CB | BTT+BK | D:D | D:J
BTTO325X50KB | BTT+BK | D:D | D:J
HKBK325X50 | BTT+BK | D:D | D:J
BTTO375X50CB | BTT+BK | D:D | D:J
BKDH377x50 | BTT+BK | D:D | D:J
BTTO377X50KB | BTT+BK | D:D | D:J
BTTO377X50CB | BTT+BK | D:D | D:J
BKĐH42650 | BTT+BK | D:D | D:J
BTTO425X50CB | BTT+BK | D:D | D:J
BTTO43X60CB | BTT+BK | D:D | D:J
BKDH60X60CB | BTT+BK | D:D | D:J
BTTO140X80CB | BTT+BK | D:D | D:J
BKDH34X80 | BTT+BK | D:D | D:J
BTTO60X80CB | BTT+BK | D:D | D:J
BTTO89X80CB | BTT+BK | D:D | D:J
BTTO114X80CB | BTT+BK | D:D | D:J
BTTO169X80CB | BTT+BK | D:D | D:J
BTTO219X80CB | BTT+BK | D:D | D:J
BTTO273X80CB | BTT+BK | D:D | D:J
BTTO325X80CB | BTT+BK | D:D | D:J
BTTO425X80CB | BTT+BK | D:D | D:J
HKBTT24X2524 | BTT+BK | D:D | D:J
HKBTT24X25 | BTT+BK | D:D | D:J
HKBTT32x25(18m) | BTT+BK | D:D | D:J
HKBTT32X25 | BTT+BK | D:D | D:J
HKBTT48x25 | BTT+BK | D:D | D:J
HKBTT12X50CB | BTT+BK | D:D | D:J
HKBTT24X50 | BTT+BK | D:D | D:J
HKBTT32X50 | BTT+BK | D:D | D:J
HKBTT32X50KC | BTT+BK | D:D | D:J
HKBTT48X50 | BTT+BK | D:D | D:J
HKBTT48x50B | BTT+BK | D:D | D:J
HKBTTKB32x25 | BTT+BK | D:D | D:J
HKBTT12X50KB | BTT+BK | D:D | D:J
HKBTTKB24x25 | BTT+BK | D:D | D:J
HKBTT24X50KB | BTT+BK | D:D | D:J
HKBTT32X50KB | BTT+BK | D:D | D:J
HKBTTK4850CB | BTT+BK | D:D | D:J
HKBTTK4850KB | BTT+BK | D:D | D:J
HKBTTTAISEI32X25 | BTT+BK | D:D | D:J
HKBTTTAISEI48x25 | BTT+BK | D:D | D:J
HKBTTTAISEI12X50 | BTT+BK | D:D | D:J
HKBTTTAISEI24X50 | BTT+BK | D:D | D:J
HKBTTTAISEI32X50 | BTT+BK | D:D | D:J
HKBTTTAISEI48x50 | BTT+BK | D:D | D:J
HKBTTTAISEI32X25KB | BTT+BK | D:D | D:J
HKBTTTAISEI12X50KB | BTT+BK | D:D | D:J
HKBTTTAISEI24X50KB | BTT+BK | D:D | D:J
HKBTTTAISEI32X50KB | BTT+BK | D:D | D:J
HKBTTTAISEI48x25KB | BTT+BK | D:D | D:J
HKBTTTAISEI48x50KB | BTT+BK | D:D | D:J
Mã |  | D:D | D:J
HKMUTBD05 | CÁCH NHIỆT KHÁC | D:D | D:J
HKMUTBD10 | CÁCH NHIỆT KHÁC | D:D | D:J
HKXBD15 | CÁCH NHIỆT KHÁC | D:D | D:J
HKMUTXBD20 | CÁCH NHIỆT KHÁC | D:D | D:J
HKMUTXBD25 | CÁCH NHIỆT KHÁC | D:D | D:J
HKMUTXBD30 | CÁCH NHIỆT KHÁC | D:D | D:J
HKMUTXBD35 | CÁCH NHIỆT KHÁC | D:D | D:J
HKXBD50 | CÁCH NHIỆT KHÁC | D:D | D:J
HKXKBD05 | CÁCH NHIỆT KHÁC | D:D | D:J
HKXKBD20 | CÁCH NHIỆT KHÁC | D:D | D:J
HKMXKB02 | CÁCH NHIỆT KHÁC | D:D | D:J
HKMXKB04 | CÁCH NHIỆT KHÁC | D:D | D:J
HKMXKB20 | CÁCH NHIỆT KHÁC | D:D | D:J
HKMXKB25 | CÁCH NHIỆT KHÁC | D:D | D:J
HKMXKB30 | CÁCH NHIỆT KHÁC | D:D | D:J
HKMXKB50 | CÁCH NHIỆT KHÁC | D:D | D:J
HKXBKD05 | CÁCH NHIỆT KHÁC | D:D | D:J
HKXB10 | CÁCH NHIỆT KHÁC | D:D | D:J
HKXB15 | CÁCH NHIỆT KHÁC | D:D | D:J
HKXB20 | CÁCH NHIỆT KHÁC | D:D | D:J
HKXB25 | CÁCH NHIỆT KHÁC | D:D | D:J
HKXB30 | CÁCH NHIỆT KHÁC | D:D | D:J
HKMXBKD35 | CÁCH NHIỆT KHÁC | D:D | D:J
HKXB40 | CÁCH NHIỆT KHÁC | D:D | D:J
HKXB50 | CÁCH NHIỆT KHÁC | D:D | D:J
XK0610 | CÁCH NHIỆT KHÁC | D:D | D:J
XK0612 | CÁCH NHIỆT KHÁC | D:D | D:J
XK0616200 | CÁCH NHIỆT KHÁC | D:D | D:J
XK010162 | CÁCH NHIỆT KHÁC | D:D | D:J
XK01019200 | CÁCH NHIỆT KHÁC | D:D | D:J
XKKOREA0610 | CÁCH NHIỆT KHÁC | D:D | D:J
XKKOREA0612 | CÁCH NHIỆT KHÁC | D:D | D:J
XKKOREA0616 | CÁCH NHIỆT KHÁC | D:D | D:J
XKKOREA1016 | CÁCH NHIỆT KHÁC | D:D | D:J
XKKOREA1019 | CÁCH NHIỆT KHÁC | D:D | D:J
XKTAISEI0610 | CÁCH NHIỆT KHÁC | D:D | D:J
XKTAISEI0612 | CÁCH NHIỆT KHÁC | D:D | D:J
XKTAISEI0616 | CÁCH NHIỆT KHÁC | D:D | D:J
XKTAISEI1016 | CÁCH NHIỆT KHÁC | D:D | D:J
XKTAISEI1019 | CÁCH NHIỆT KHÁC | D:D | D:J
XKTSLT0610C1 | CÁCH NHIỆT KHÁC | D:D | D:J
XKTSLT0612C1 | CÁCH NHIỆT KHÁC | D:D | D:J
XKTSLT0616C1 | CÁCH NHIỆT KHÁC | D:D | D:J
XKTSLT1016C1 | CÁCH NHIỆT KHÁC | D:D | D:J
XKTSLT1019C1 | CÁCH NHIỆT KHÁC | D:D | D:J
XKTSLT0610C0 | CÁCH NHIỆT KHÁC | D:D | D:J
XKTSLT0612C0 | CÁCH NHIỆT KHÁC | D:D | D:J
XKTSLT0616C0 | CÁCH NHIỆT KHÁC | D:D | D:J
XKTSLT1016C0 | CÁCH NHIỆT KHÁC | D:D | D:J
XKTSLT1019C0 | CÁCH NHIỆT KHÁC | D:D | D:J
XKTSLX0610C1 | CÁCH NHIỆT KHÁC | D:D | D:J
XKTSLX0612C1 | CÁCH NHIỆT KHÁC | D:D | D:J
XKTSLX0616C1 | CÁCH NHIỆT KHÁC | D:D | D:J
XKTSLX1016C1 | CÁCH NHIỆT KHÁC | D:D | D:J
XKTSLX1019C1 | CÁCH NHIỆT KHÁC | D:D | D:J
XKTSLX0610C0 | CÁCH NHIỆT KHÁC | D:D | D:J
XKTSLX0612C0 | CÁCH NHIỆT KHÁC | D:D | D:J
XKTSLX0616C0 | CÁCH NHIỆT KHÁC | D:D | D:J
XKTSLX1016C0 | CÁCH NHIỆT KHÁC | D:D | D:J
XKTSLX1019C0 | CÁCH NHIỆT KHÁC | D:D | D:J
HKXFBaDD MDI | CÁCH NHIỆT KHÁC | D:D | D:J
HKXFBaDDMR200 | CÁCH NHIỆT KHÁC | D:D | D:J
HKXFBASDD(NM) | CÁCH NHIỆT KHÁC | D:D | D:J
HKXFOriDX (NM) | CÁCH NHIỆT KHÁC | D:D | D:J
HKXFOriDXRG4620 | CÁCH NHIỆT KHÁC | D:D | D:J
HKBXD3X5X10ATT | CÁCH NHIỆT KHÁC | D:D | D:J
HKBXD5X25X10ATT | CÁCH NHIỆT KHÁC | D:D | D:J
HKBXD5X35X10 | CÁCH NHIỆT KHÁC | D:D | D:J
HKBXD5X5X10ATT | CÁCH NHIỆT KHÁC | D:D | D:J
HKBXBAN2.5 | CÁCH NHIỆT KHÁC | D:D | D:J
HKBXMNHAMBAN2.5 | CÁCH NHIỆT KHÁC | D:D | D:J
HKBXBAN3 | CÁCH NHIỆT KHÁC | D:D | D:J
HKBXD5X50X10 | CÁCH NHIỆT KHÁC | D:D | D:J
HKBXD5X10X10 | CÁCH NHIỆT KHÁC | D:D | D:J
HKBXD5X30X10 | CÁCH NHIỆT KHÁC | D:D | D:J
ZBOA035091 | CÁCH NHIỆT KHÁC | D:D | D:J
ZBOA0350914 | CÁCH NHIỆT KHÁC | D:D | D:J
Mã | VẬT TƯ | D:D | D:J
HKCOD6 | VẬT TƯ | D:D | D:J
HKCOD10 | VẬT TƯ | D:D | D:J
HKCOD12 | VẬT TƯ | D:D | D:J
HKCOD16 | VẬT TƯ | D:D | D:J
HKCOD19 | VẬT TƯ | D:D | D:J
HKCOD22 | VẬT TƯ | D:D | D:J
HKCOD25 | VẬT TƯ | D:D | D:J
HKCOD28 | VẬT TƯ | D:D | D:J
HKCOD32 | VẬT TƯ | D:D | D:J
HKCOD35 | VẬT TƯ | D:D | D:J
HKCOD38 | VẬT TƯ | D:D | D:J
HKCOD42 | VẬT TƯ | D:D | D:J
HKCOD45 | VẬT TƯ | D:D | D:J
HKCOD51 | VẬT TƯ | D:D | D:J
HKCOD54 | VẬT TƯ | D:D | D:J
HKCOD67 | VẬT TƯ | D:D | D:J
HKCOD76 | VẬT TƯ | D:D | D:J
HKCOD79 | VẬT TƯ | D:D | D:J
HKCOD89 | VẬT TƯ | D:D | D:J
HKCO108 | VẬT TƯ | D:D | D:J
HKNOI6 | VẬT TƯ | D:D | D:J
HKNOI10 | VẬT TƯ | D:D | D:J
HKNOI12 | VẬT TƯ | D:D | D:J
HKNOI16 | VẬT TƯ | D:D | D:J
HKNOI19 | VẬT TƯ | D:D | D:J
HKNOI22 | VẬT TƯ | D:D | D:J
HKNOI25 | VẬT TƯ | D:D | D:J
HKNOI28 | VẬT TƯ | D:D | D:J
HKNOI32 | VẬT TƯ | D:D | D:J
HKNOI35 | VẬT TƯ | D:D | D:J
HKNOI38 | VẬT TƯ | D:D | D:J
HKNOI42 | VẬT TƯ | D:D | D:J
HKNOI45 | VẬT TƯ | D:D | D:J
HKNOI51 | VẬT TƯ | D:D | D:J
HKNOI54 | VẬT TƯ | D:D | D:J
HKNOI67 | VẬT TƯ | D:D | D:J
HKNOI76 | VẬT TƯ | D:D | D:J
HKNOI79 | VẬT TƯ | D:D | D:J
HKNOI89 | VẬT TƯ | D:D | D:J
HKNOI108 | VẬT TƯ | D:D | D:J
HKCHECH10 | VẬT TƯ | D:D | D:J
HKCHECH12 | VẬT TƯ | D:D | D:J
HKCHENH16 | VẬT TƯ | D:D | D:J
HKCHENH19 | VẬT TƯ | D:D | D:J
HKCHENH22 | VẬT TƯ | D:D | D:J
HKCHECH25 | VẬT TƯ | D:D | D:J
HKCHENH28 | VẬT TƯ | D:D | D:J
HKCHENH32 | VẬT TƯ | D:D | D:J
HKCHENH35 | VẬT TƯ | D:D | D:J
HKCHENH38 | VẬT TƯ | D:D | D:J
HKCHENH42 | VẬT TƯ | D:D | D:J
HKCHECH45 | VẬT TƯ | D:D | D:J
HKCHENH54 | VẬT TƯ | D:D | D:J
HKCHECH67 | VẬT TƯ | D:D | D:J
HKCHECH76 | VẬT TƯ | D:D | D:J
HKTE6 | VẬT TƯ | D:D | D:J
HKTE10 | VẬT TƯ | D:D | D:J
HKTE12 | VẬT TƯ | D:D | D:J
HKTE16 | VẬT TƯ | D:D | D:J
HKTE19 | VẬT TƯ | D:D | D:J
HKTE22 | VẬT TƯ | D:D | D:J
HKTE25 | VẬT TƯ | D:D | D:J
HKTE28 | VẬT TƯ | D:D | D:J
HKTE32 | VẬT TƯ | D:D | D:J
HKTE35 | VẬT TƯ | D:D | D:J
HKTE38 | VẬT TƯ | D:D | D:J
HKTE42 | VẬT TƯ | D:D | D:J
HKTE51 | VẬT TƯ | D:D | D:J
HKTE54 | VẬT TƯ | D:D | D:J
HKTE63 | VẬT TƯ | D:D | D:J
TE67 | VẬT TƯ | D:D | D:J
TE76 | VẬT TƯ | D:D | D:J
HKTE79 | VẬT TƯ | D:D | D:J
HKTE89 | VẬT TƯ | D:D | D:J
HKTE108 | VẬT TƯ | D:D | D:J
HKTHU106 | VẬT TƯ | D:D | D:J
HKTHU1210 | VẬT TƯ | D:D | D:J
HKTHU126 | VẬT TƯ | D:D | D:J
HKTHU1610 | VẬT TƯ | D:D | D:J
HKTHU1612 | VẬT TƯ | D:D | D:J
HKTHU168 | VẬT TƯ | D:D | D:J
HKTHU1910 | VẬT TƯ | D:D | D:J
HKTHU1912 | VẬT TƯ | D:D | D:J
HKTHU1916 | VẬT TƯ | D:D | D:J
HKTHU2210 | VẬT TƯ | D:D | D:J
HKTHU2212 | VẬT TƯ | D:D | D:J
HKTHU2216 | VẬT TƯ | D:D | D:J
HKTHU2219 | VẬT TƯ | D:D | D:J
HKTHU2510 | VẬT TƯ | D:D | D:J
HKTHU2512 | VẬT TƯ | D:D | D:J
HKTHU2516 | VẬT TƯ | D:D | D:J
HKTHU2519 | VẬT TƯ | D:D | D:J
HKTHU2522 | VẬT TƯ | D:D | D:J
HKTHU2810 | VẬT TƯ | D:D | D:J
HKTHU2812 | VẬT TƯ | D:D | D:J
HKTHU2816 | VẬT TƯ | D:D | D:J
HKTHU2819 | VẬT TƯ | D:D | D:J
HKTHU2822 | VẬT TƯ | D:D | D:J
HKTHU2825 | VẬT TƯ | D:D | D:J
HKTTHU3222 | VẬT TƯ | D:D | D:J
HKTHU3225 | VẬT TƯ | D:D | D:J
HKTHU3228 | VẬT TƯ | D:D | D:J
HKTHU3510 | VẬT TƯ | D:D | D:J
HKTHU3512 | VẬT TƯ | D:D | D:J
HKTHU3516 | VẬT TƯ | D:D | D:J
HKTHU3519 | VẬT TƯ | D:D | D:J
HKTHU3522 | VẬT TƯ | D:D | D:J
HKTHU3525 | VẬT TƯ | D:D | D:J
HKTHU3528 | VẬT TƯ | D:D | D:J
HKTHU3825 | VẬT TƯ | D:D | D:J
HKTHU3832 | VẬT TƯ | D:D | D:J
HKTHU38-35 | VẬT TƯ | D:D | D:J
HKTHU4216 | VẬT TƯ | D:D | D:J
HKTHU4219 | VẬT TƯ | D:D | D:J
HKTHU4222 | VẬT TƯ | D:D | D:J
HKTHU4228 | VẬT TƯ | D:D | D:J
HKTHU4235 | VẬT TƯ | D:D | D:J
HKTHU4238 | VẬT TƯ | D:D | D:J
HKTHU5128 | VẬT TƯ | D:D | D:J
HKTHU5135 | VẬT TƯ | D:D | D:J
HKTHU5142 | VẬT TƯ | D:D | D:J
HKTHU5419 | VẬT TƯ | D:D | D:J
HKTHU5422 | VẬT TƯ | D:D | D:J
HKTHU5428 | VẬT TƯ | D:D | D:J
HKTHU5435 | VẬT TƯ | D:D | D:J
HKTHU5442 | VẬT TƯ | D:D | D:J
HKTHU5451 | VẬT TƯ | D:D | D:J
HKTHU6335 | VẬT TƯ | D:D | D:J
HKTHU6719 | VẬT TƯ | D:D | D:J
HKTHU6728 | VẬT TƯ | D:D | D:J
HKTHU6735 | VẬT TƯ | D:D | D:J
HKTHU6742 | VẬT TƯ | D:D | D:J
HKTHU6754 | VẬT TƯ | D:D | D:J
HKTHU7642 | VẬT TƯ | D:D | D:J
HKTHU7654 | VẬT TƯ | D:D | D:J
HKTHU7667 | VẬT TƯ | D:D | D:J
HKTHU7954 | VẬT TƯ | D:D | D:J
HKTHU7967 | VẬT TƯ | D:D | D:J
HKTHU8928 | VẬT TƯ | D:D | D:J
HKTHU8935 | VẬT TƯ | D:D | D:J
HKTHU8954 | VẬT TƯ | D:D | D:J
HKTHU8967 | VẬT TƯ | D:D | D:J
HKTHU8976 | VẬT TƯ | D:D | D:J
HKTHU108 | VẬT TƯ | D:D | D:J
HKTTHU1210 | VẬT TƯ | D:D | D:J
HKTTHU1610 | VẬT TƯ | D:D | D:J
HKTTHU1912 | VẬT TƯ | D:D | D:J
HKTTHU2212 | VẬT TƯ | D:D | D:J
HKTTHU2216 | VẬT TƯ | D:D | D:J
HKTTHU2810 | VẬT TƯ | D:D | D:J
HKTTHU2812 | VẬT TƯ | D:D | D:J
HKTTHU2816 | VẬT TƯ | D:D | D:J
HKTTHU2822 | VẬT TƯ | D:D | D:J
HKTTHU3228 | VẬT TƯ | D:D | D:J
HKTTHU3510 | VẬT TƯ | D:D | D:J
HKTTHU3512 | VẬT TƯ | D:D | D:J
HKTTHU3516 | VẬT TƯ | D:D | D:J
HKTTHU3519 | VẬT TƯ | D:D | D:J
HKTTHU3528 | VẬT TƯ | D:D | D:J
HKTTHU3822 | VẬT TƯ | D:D | D:J
HKTTHU3825 | VẬT TƯ | D:D | D:J
HKTTHU3828 | VẬT TƯ | D:D | D:J
HKTTHU3832 | VẬT TƯ | D:D | D:J
HKTTHU4228 | VẬT TƯ | D:D | D:J
HKTTHU4235 | VẬT TƯ | D:D | D:J
HKTTHU5135 | VẬT TƯ | D:D | D:J
HKTTHU5422 | VẬT TƯ | D:D | D:J
HKTTHU5435 | VẬT TƯ | D:D | D:J
HKTTHU5438 | VẬT TƯ | D:D | D:J
HKTTHU5442 | VẬT TƯ | D:D | D:J
HKTTHU6335 | VẬT TƯ | D:D | D:J
HKTTHU6742 | VẬT TƯ | D:D | D:J
HKTTHU6754 | VẬT TƯ | D:D | D:J
HKTTHU7635 | VẬT TƯ | D:D | D:J
HKTTHU7642 | VẬT TƯ | D:D | D:J
HKTTHU7654 | VẬT TƯ | D:D | D:J
HKTTHU7667 | VẬT TƯ | D:D | D:J
HKTTHU7922 | VẬT TƯ | D:D | D:J
HKTTHU79-42 | VẬT TƯ | D:D | D:J
HKTTHU7954 | VẬT TƯ | D:D | D:J
HKTTHU8935 | VẬT TƯ | D:D | D:J
HKTTHU8951 | VẬT TƯ | D:D | D:J
HKCU12 | VẬT TƯ | D:D | D:J
HKCU16D | VẬT TƯ | D:D | D:J
CUT19071 | VẬT TƯ | D:D | D:J
HKZCNO6 | VẬT TƯ | D:D | D:J
HKZCTO6 | VẬT TƯ | D:D | D:J
HKZCN10 | VẬT TƯ | D:D | D:J
HKZCT10 | VẬT TƯ | D:D | D:J
HKZCN12 | VẬT TƯ | D:D | D:J
HKZCN121D | VẬT TƯ | D:D | D:J
HKZCT12 | VẬT TƯ | D:D | D:J
HKZC122D | VẬT TƯ | D:D | D:J
HKZCN16 | VẬT TƯ | D:D | D:J
HKZCT16 | VẬT TƯ | D:D | D:J
HKZCN161D | VẬT TƯ | D:D | D:J
HKZC162D | VẬT TƯ | D:D | D:J
HKZCT19 | VẬT TƯ | D:D | D:J
HKZCN19 | VẬT TƯ | D:D | D:J
HKZC192D | VẬT TƯ | D:D | D:J
DANN08C | VẬT TƯ | D:D | D:J
DANN07C | VẬT TƯ | D:D | D:J
DAN09 | VẬT TƯ | D:D | D:J
DAN11C | VẬT TƯ | D:D | D:J
DAN8.5 | VẬT TƯ | D:D | D:J
DANNONG3HP | VẬT TƯ | D:D | D:J
DLDD71P | VẬT TƯ | D:D | D:J
DLTSDD-1.3/7-1p-1300W | VẬT TƯ | D:D | D:J
DLTSDD11.2/60-3p-11200W | VẬT TƯ | D:D | D:J
DLTSDD-30.0/160(380V) | VẬT TƯ | D:D | D:J
DLTSDD-2.2/12-1p-2200W | VẬT TƯ | D:D | D:J
DLTSDD-2.2/12-3p-2200W | VẬT TƯ | D:D | D:J
DLTSDD-2.8/15-1p-2800W | VẬT TƯ | D:D | D:J
DLTSDD-2.8/15-3p-2800W | VẬT TƯ | D:D | D:J
DLTSDD-3.7/22-1p-3700W | VẬT TƯ | D:D | D:J
DLTSDD-3.7/22-3p-3700W | VẬT TƯ | D:D | D:J
DLTSDD-5.6/30-3p-5600W | VẬT TƯ | D:D | D:J
DLTSDD-1.3/7-3p-1300W | VẬT TƯ | D:D | D:J
DLTSDD7.5/40-3p-7500W | VẬT TƯ | D:D | D:J
DLTSDD-14.9/80-3p-14900W | VẬT TƯ | D:D | D:J
DLTSDE0.45/2.5-1p-450W | VẬT TƯ | D:D | D:J
DLTSDE0.9/5-1p-900W | VẬT TƯ | D:D | D:J
DLTSDE1.35/7.5-1350W | VẬT TƯ | D:D | D:J
DNTSFNA0.38/1.2-380W(DAN4 | VẬT TƯ | D:D | D:J
DNTSFNA1.0/4.4-33W | VẬT TƯ | D:D | D:J
DNTSFNA1.2/5.4-56W | VẬT TƯ | D:D | D:J
DNTSFNA1.6/8.4-56W | VẬT TƯ | D:D | D:J
DNTSFNF15.2/53-6.5HP-3p | VẬT TƯ | D:D | D:J
DNTSFNF19.0/63-7.5HP-3p | VẬT TƯ | D:D | D:J
DLTSDD-14.9/80-3p-14901W | VẬT TƯ | D:D | D:J
DNTSFNF2.8/13-3p-2HP | VẬT TƯ | D:D | D:J
DNTSFNF2.8/13-1p-2HP | VẬT TƯ | D:D | D:J
DNTSFNF5.5/20-1p-3HP | VẬT TƯ | D:D | D:J
DNTSFNF21.5/75-8.5HP-3p | VẬT TƯ | D:D | D:J
DNTSFNF24.2/88-3p-10HP | VẬT TƯ | D:D | D:J
DNTSFNF36/130-3p-15HP | VẬT TƯ | D:D | D:J
DNTSFNF4.4/16.5-2.5HP | VẬT TƯ | D:D | D:J
DNTSFNF5.5/20-3p-3HP | VẬT TƯ | D:D | D:J
DNTSFNF8.8/30-1p-4HP | VẬT TƯ | D:D | D:J
DNTSFNF8.8/30-4HP-3p | VẬT TƯ | D:D | D:J
DNTSFNF9.0/42-5HP-3p | VẬT TƯ | D:D | D:J
DAN2.5HPBLUE | VẬT TƯ | D:D | D:J
DAN3HPSB | VẬT TƯ | D:D | D:J
DAN3HPSB2q | VẬT TƯ | D:D | D:J
DANDN34CQ | VẬT TƯ | D:D | D:J
DANDN34KQ | VẬT TƯ | D:D | D:J
DANDN44KQ | VẬT TƯ | D:D | D:J
DANDN44CQ | VẬT TƯ | D:D | D:J
MNKZR61KH-TFD-522 | VẬT TƯ | D:D | D:J
MNKZR22K3-PFJ-522 | VẬT TƯ | D:D | D:J
MNKZR26K3-PFJ-522 | VẬT TƯ | D:D | D:J
MNKZR26K3-TFD-522 | VẬT TƯ | D:D | D:J
MNKZR28K3-PFJ-522 | VẬT TƯ | D:D | D:J
MNKZR28K3-TFD-522 | VẬT TƯ | D:D | D:J
MNKZR42K3-PFJ-522 | VẬT TƯ | D:D | D:J
MNKZR45KC-TFD-522 | VẬT TƯ | D:D | D:J
MNKZR125KCTFD-422 | VẬT TƯ | D:D | D:J
MNKZR125-KC-TFD-522 | VẬT TƯ | D:D | D:J
MNKZR144KCTFD422 | VẬT TƯ | D:D | D:J
MNKZR144-KC-TFD522 | VẬT TƯ | D:D | D:J
MNKZR144KCETFD-422 | VẬT TƯ | D:D | D:J
MNKZR144KCETFD-522 | VẬT TƯ | D:D | D:J
MNKZR160KCTFD-550 | VẬT TƯ | D:D | D:J
MNKZR160KCETFD-422 | VẬT TƯ | D:D | D:J
MNKZR160KCETFD-522 | VẬT TƯ | D:D | D:J
MNKZR190KCTFD-550 | VẬT TƯ | D:D | D:J
MNKZR250KCTWD-522 | VẬT TƯ | D:D | D:J
MNKZR380KCTWD-523 | VẬT TƯ | D:D | D:J
MNKZR45K3PFJ-522 | VẬT TƯ | D:D | D:J
MNKZR54KCTFD-522 | VẬT TƯ | D:D | D:J
MNKZR57KCTFD-522 | VẬT TƯ | D:D | D:J
MNKZR61KCTFD-422 | VẬT TƯ | D:D | D:J
MNKZR61KCTFD-522 | VẬT TƯ | D:D | D:J
MNKZR61KCETFD | VẬT TƯ | D:D | D:J
MNKZR68KCTFD-522 | VẬT TƯ | D:D | D:J
MNKZR68KCETFD-522 | VẬT TƯ | D:D | D:J
MNKZR72KC-TFD-422 | VẬT TƯ | D:D | D:J
MNKZR72KCTFD-522 | VẬT TƯ | D:D | D:J
MNKZR72KCTFD-52E | VẬT TƯ | D:D | D:J
MNKZR72KCETFD-522 | VẬT TƯ | D:D | D:J
MNKZR72KCETFD-52E | VẬT TƯ | D:D | D:J
MNKCR30-K6M-PF1-171 | VẬT TƯ | D:D | D:J
MNKCR30K6M-TFM-101 | VẬT TƯ | D:D | D:J
MNKCR37-KQ-TFD-522 | VẬT TƯ | D:D | D:J
MNKCR37K6M-TF5-101 | VẬT TƯ | D:D | D:J
MNKCR37K6M-TFD-101 | VẬT TƯ | D:D | D:J
MNKCR62-KQM-TFD-202 | VẬT TƯ | D:D | D:J
MNKZB88KQTFD550 | VẬT TƯ | D:D | D:J
MNKZB114KQTFD - 550 | VẬT TƯ | D:D | D:J
MNKZB15KQEPJF-558 | VẬT TƯ | D:D | D:J
MNKZB19KQEPJF-558 | VẬT TƯ | D:D | D:J
MNKZB21KQPFJ-558 | VẬT TƯ | D:D | D:J
MNKZB21KQTFD-524 | VẬT TƯ | D:D | D:J
MNKZB21KQTFD-558 | VẬT TƯ | D:D | D:J
MNKZB21KQE-PFJ558 | VẬT TƯ | D:D | D:J
MNKZB21KQETFD-558 | VẬT TƯ | D:D | D:J
MNKZB26KQPFJ | VẬT TƯ | D:D | D:J
MNKZB26KQTFD-558 | VẬT TƯ | D:D | D:J
MNKZB38KQTFD-558 | VẬT TƯ | D:D | D:J
MNKZB38KQETFD-558 | VẬT TƯ | D:D | D:J
MNKZB48KQTF5-524 | VẬT TƯ | D:D | D:J
MNKZB48KQTFD-558 | VẬT TƯ | D:D | D:J
MNKZB48KQETFD-558 | VẬT TƯ | D:D | D:J
MNKZB58KQTFD-550 | VẬT TƯ | D:D | D:J
MNKZB76KQTFD | VẬT TƯ | D:D | D:J
MNKZB95KQTFD550 | VẬT TƯ | D:D | D:J
MNKZP103KCE-TFD-522 | VẬT TƯ | D:D | D:J
MNKZP36K3E-PFJ-522 | VẬT TƯ | D:D | D:J
MNKZP72KCE-TFD-522 | VẬT TƯ | D:D | D:J
MNKZR108KCTFD-422 | VẬT TƯ | D:D | D:J
MNKZR108KCTFD-522 | VẬT TƯ | D:D | D:J
MNKZR108KCETFD-522 | VẬT TƯ | D:D | D:J
MNKZR125KCETFD-522 | VẬT TƯ | D:D | D:J
MNKZR160KC-TFD-422 | VẬT TƯ | D:D | D:J
MNKZR160KC-TFD-522 | VẬT TƯ | D:D | D:J
MNKZR190KCTFD-522 | VẬT TƯ | D:D | D:J
MNKZR190KCTFD-523 | VẬT TƯ | D:D | D:J
MNKZR190KCE-TFD-522 | VẬT TƯ | D:D | D:J
MNKZR36K3-PFJ-522 | VẬT TƯ | D:D | D:J
MNKZR36K3TFD522 | VẬT TƯ | D:D | D:J
MNKZR42K3TFD-522 | VẬT TƯ | D:D | D:J
MNKZR47KCTFD-522 | VẬT TƯ | D:D | D:J
MNKZR48KCTFD-522 | VẬT TƯ | D:D | D:J
MNKZR48KCETFD-522 | VẬT TƯ | D:D | D:J
MNKZR81KCTFD422 | VẬT TƯ | D:D | D:J
MNKZR81KCTFD-522 | VẬT TƯ | D:D | D:J
MNKZR81KCETFD-522 | VẬT TƯ | D:D | D:J
MNKZR84KCTFD-522 | VẬT TƯ | D:D | D:J
MNKZR94KCTFD-422 | VẬT TƯ | D:D | D:J
MNKZR94KCTFD - 522 | VẬT TƯ | D:D | D:J
MNKZR94KCTFD-523 | VẬT TƯ | D:D | D:J
MNKZR94KCETFD-522 | VẬT TƯ | D:D | D:J
MNKDGS34CLX | VẬT TƯ | D:D | D:J
MNKDGS26CLX | VẬT TƯ | D:D | D:J
MNKDHML072T4LC6 | VẬT TƯ | D:D | D:J
MNKDHRM060-141.P6 | VẬT TƯ | D:D | D:J
MNKDMT100-4VI | VẬT TƯ | D:D | D:J
MNKDMT100-4VM | VẬT TƯ | D:D | D:J
MNKDMT125-4VI | VẬT TƯ | D:D | D:J
MNKDMT125-4VM | VẬT TƯ | D:D | D:J
MNKDMT144-4VM | VẬT TƯ | D:D | D:J
MNKDMT160-4VM | VẬT TƯ | D:D | D:J
MNKDMT22-4VI | VẬT TƯ | D:D | D:J
MNKDMT36-5VI | VẬT TƯ | D:D | D:J
MNKDMT36-4VM | VẬT TƯ | D:D | D:J
MNKDMT44-4VM | VẬT TƯ | D:D | D:J
MNKMT50-4VI | VẬT TƯ | D:D | D:J
MNKDMT64-4VM | VẬT TƯ | D:D | D:J
MNKDMT72-4VI | VẬT TƯ | D:D | D:J
MNKDMT72-4VM | VẬT TƯ | D:D | D:J
MNKDMT80-4VM | VẬT TƯ | D:D | D:J
MNKDMT28-5VI | VẬT TƯ | D:D | D:J
MNKDMT28-4VI | VẬT TƯ | D:D | D:J
MNKDMT28-4VM | VẬT TƯ | D:D | D:J
MNKDMT40-4VI | VẬT TƯ | D:D | D:J
MNKDMT56-4VM | VẬT TƯ | D:D | D:J
MNKDMTZ125 | VẬT TƯ | D:D | D:J
MNKDMTZ144-4VI | VẬT TƯ | D:D | D:J
MNKDMTZ160-4VI | VẬT TƯ | D:D | D:J
MNKDMTZ40-4VI | VẬT TƯ | D:D | D:J
MNKDMTZ44-4VI | VẬT TƯ | D:D | D:J
MNKDMTZ64-4VM | VẬT TƯ | D:D | D:J
MNKDMTZ64-4VI | VẬT TƯ | D:D | D:J
MNKDMTZ80-4VI | VẬT TƯ | D:D | D:J
MNKDMTZ80-4VM | VẬT TƯ | D:D | D:J
MNKMTZ100-4VI | VẬT TƯ | D:D | D:J
MNKDMTZ28-4VI | VẬT TƯ | D:D | D:J
MNKDMTZ28-5VI | VẬT TƯ | D:D | D:J
MNKDMTZ36-4VI | VẬT TƯ | D:D | D:J
MNKDMTZ56-4VM | VẬT TƯ | D:D | D:J
MNKDMTZ56-4VI | VẬT TƯ | D:D | D:J
MNKDSC12G | VẬT TƯ | D:D | D:J
MNKDSC18G | VẬT TƯ | D:D | D:J
MNKDSC21CL | VẬT TƯ | D:D | D:J
MNKDSC21G | VẬT TƯ | D:D | D:J
MNKSM1004VI | VẬT TƯ | D:D | D:J
MNKDSM120-4VI | VẬT TƯ | D:D | D:J
MNKDSM120S4VC | VẬT TƯ | D:D | D:J
MNKDSM148-4VAI | VẬT TƯ | D:D | D:J
MNKDSY240A4PAI | VẬT TƯ | D:D | D:J
MNKDSC12CL | VẬT TƯ | D:D | D:J
MNKSC12CLX | VẬT TƯ | D:D | D:J
MNKDSC15CL | VẬT TƯ | D:D | D:J
MNKDSC18CL | VẬT TƯ | D:D | D:J
MNKSM185S4CC | VẬT TƯ | D:D | D:J
MNK2P21T225AZB12 | VẬT TƯ | D:D | D:J
MNK2V32S225AUA18 | VẬT TƯ | D:D | D:J
MNK2V42S225AUA24 | VẬT TƯ | D:D | D:J
MNKHITA303DH | VẬT TƯ | D:D | D:J
MNKHITA403DH | VẬT TƯ | D:D | D:J
MNKHITA503DH | VẬT TƯ | D:D | D:J
MNKAL112 | VẬT TƯ | D:D | D:J
MNK42F522AUA | VẬT TƯ | D:D | D:J
MNKCBZN140L5Z | VẬT TƯ | D:D | D:J
MNKCBZN175L5Z | VẬT TƯ | D:D | D:J
MNKCQE120L5C | VẬT TƯ | D:D | D:J
MNKCBZN250L5Z | VẬT TƯ | D:D | D:J
MNKZP120KCE-TFD-522 | VẬT TƯ | D:D | D:J
MNKZR36K3ETFD522 | VẬT TƯ | D:D | D:J
MNKAW5516EK | VẬT TƯ | D:D | D:J
MNKQX | VẬT TƯ | D:D | D:J
MNKGR7000BTU | VẬT TƯ | D:D | D:J
MNKQXR-RA | VẬT TƯ | D:D | D:J
MNKQXR | VẬT TƯ | D:D | D:J
MNKGFM12AA | VẬT TƯ | D:D | D:J
MNKGFF93AA | VẬT TƯ | D:D | D:J
MNKAS43 | VẬT TƯ | D:D | D:J
MNKAL120 | VẬT TƯ | D:D | D:J
MNKAL150 | VẬT TƯ | D:D | D:J
MNKAL180 | VẬT TƯ | D:D | D:J
MNKW110 | VẬT TƯ | D:D | D:J
MNKW66X | VẬT TƯ | D:D | D:J
MNKW77X | VẬT TƯ | D:D | D:J
MNKDASD43 | VẬT TƯ | D:D | D:J
MNKASD53K | VẬT TƯ | D:D | D:J
MNKW91 | VẬT TƯ | D:D | D:J
CUQUATRPG15A | VẬT TƯ | D:D | D:J
CUQUATYDKS20PG | VẬT TƯ | D:D | D:J
CUQUATYYS15 | VẬT TƯ | D:D | D:J
HKT6T2 | VẬT TƯ | D:D | D:J
HKTU45 | VẬT TƯ | D:D | D:J
DAYCBN | VẬT TƯ | D:D | D:J
HKBTLPHI12 | VẬT TƯ | D:D | D:J
HKKHS30 | VẬT TƯ | D:D | D:J
HKLDL089559 | VẬT TƯ | D:D | D:J
HKTU20 | VẬT TƯ | D:D | D:J
KD6T12 | VẬT TƯ | D:D | D:J
TAYHAN13772 | VẬT TƯ | D:D | D:J
HKATTOMAT15A | VẬT TƯ | D:D | D:J
HKATTOMAT30A | VẬT TƯ | D:D | D:J
HKATTOMAT32A | VẬT TƯ | D:D | D:J
HKATTOMAT60A | VẬT TƯ | D:D | D:J
HKBCG3HP12 | VẬT TƯ | D:D | D:J
HKKHS15 | VẬT TƯ | D:D | D:J
HKBTD3HP12 | VẬT TƯ | D:D | D:J
HKBTD19 | VẬT TƯ | D:D | D:J
HKBTD28 | VẬT TƯ | D:D | D:J
HKBTL5HPPHI19 | VẬT TƯ | D:D | D:J
HKBTLPHI16 | VẬT TƯ | D:D | D:J
HKBTLPHI28 | VẬT TƯ | D:D | D:J
HKBXRDL | VẬT TƯ | D:D | D:J
BDNEKC102A | VẬT TƯ | D:D | D:J
BDNEKC102C | VẬT TƯ | D:D | D:J
BOMCS | VẬT TƯ | D:D | D:J
HKCQ60W | VẬT TƯ | D:D | D:J
HKCOIL10 | VẬT TƯ | D:D | D:J
HKCOIL12 | VẬT TƯ | D:D | D:J
CA | VẬT TƯ | D:D | D:J
HKCONDT | VẬT TƯ | D:D | D:J
HKCON | VẬT TƯ | D:D | D:J
HKDLD48 | VẬT TƯ | D:D | D:J
HKĐCGN410 | VẬT TƯ | D:D | D:J
HKĐCGD410 | VẬT TƯ | D:D | D:J
HKĐCG134 | VẬT TƯ | D:D | D:J
HKDGHS | VẬT TƯ | D:D | D:J
HKDNG | VẬT TƯ | D:D | D:J
DEDAN 4 HP | VẬT TƯ | D:D | D:J
HKDVTEXT5067B4011 | VẬT TƯ | D:D | D:J
HKDHĐ | VẬT TƯ | D:D | D:J
DHNDS1 | VẬT TƯ | D:D | D:J
TECMOTTA285 | VẬT TƯ | D:D | D:J
HKGĐĐ | VẬT TƯ | D:D | D:J
HKGĐĐTHEPV | VẬT TƯ | D:D | D:J
HKGĐN | VẬT TƯ | D:D | D:J
HKGĐNTHEPV | VẬT TƯ | D:D | D:J
HKGĐT | VẬT TƯ | D:D | D:J
HKGĐTTHEPV | VẬT TƯ | D:D | D:J
HKGĐNG | VẬT TƯ | D:D | D:J
HKGĐNGTO | VẬT TƯ | D:D | D:J
HKKIM2TEX5 | VẬT TƯ | D:D | D:J
KD3T2 | VẬT TƯ | D:D | D:J
HKKIM3TEX5 | VẬT TƯ | D:D | D:J
HKKIM4TEX2 | VẬT TƯ | D:D | D:J
HKKIM4TEX5 | VẬT TƯ | D:D | D:J
KDT12 | VẬT TƯ | D:D | D:J
HKKIM5TEX2 | VẬT TƯ | D:D | D:J
LQNHO | VẬT TƯ | D:D | D:J
LQTO | VẬT TƯ | D:D | D:J
HKMBGD10 | VẬT TƯ | D:D | D:J
HKMBGD12 | VẬT TƯ | D:D | D:J
HKMBG22TQ | VẬT TƯ | D:D | D:J
HKMBGD16 | VẬT TƯ | D:D | D:J
HKMBGD19 | VẬT TƯ | D:D | D:J
DHD | VẬT TƯ | D:D | D:J
HKDHXLR | VẬT TƯ | D:D | D:J
OCVITLDH | VẬT TƯ | D:D | D:J
HKPDHN | VẬT TƯ | D:D | D:J
HKPDHT | VẬT TƯ | D:D | D:J
PHINLOCDF | VẬT TƯ | D:D | D:J
PHINLOCDCL083PHIN10 | VẬT TƯ | D:D | D:J
PHINLDDCL163 | VẬT TƯ | D:D | D:J
PHINLDDCL164PHIN12 | VẬT TƯ | D:D | D:J
PHINLDDCL303PHIN10 | VẬT TƯ | D:D | D:J
PHINNDDCL304PHIN12 | VẬT TƯ | D:D | D:J
PHINLDDCL305 | VẬT TƯ | D:D | D:J
PHINLDDCL306PHIN19 | VẬT TƯ | D:D | D:J
PHINLDDCL307PHIN22 | VẬT TƯ | D:D | D:J
PHINLDDCL165 | VẬT TƯ | D:D | D:J
PHINLDDCL082PHIN06 | VẬT TƯ | D:D | D:J
PHINLOCDML083PHIN10 | VẬT TƯ | D:D | D:J
PHINLDDCL084PHIN12 | VẬT TƯ | D:D | D:J
PHINLDDML163PHIN10 | VẬT TƯ | D:D | D:J
PHINLDDML163SPHIN10 | VẬT TƯ | D:D | D:J
PHINLOCDML164 | VẬT TƯ | D:D | D:J
PHINLDDML164SPHIN10 | VẬT TƯ | D:D | D:J
PHINLDDML165PHIN16 | VẬT TƯ | D:D | D:J
PHINLDDML165SPHIN10 | VẬT TƯ | D:D | D:J
PHINLDDML305PHIN16 | VẬT TƯ | D:D | D:J
PHINDANFOSS23 | VẬT TƯ | D:D | D:J
PHINLDDML306PHIN19 | VẬT TƯ | D:D | D:J
PHINLDDML306SPHIN10 | VẬT TƯ | D:D | D:J
PHINLDDML307PHIN22 | VẬT TƯ | D:D | D:J
PHINLDDML307SPHIN22 | VẬT TƯ | D:D | D:J
PHINLDDML309SPHIN28 | VẬT TƯ | D:D | D:J
PHINLDDML319SPHIN28 | VẬT TƯ | D:D | D:J
PHINLDDML419SPHIN28 | VẬT TƯ | D:D | D:J
PHINLEMERSON047613 | VẬT TƯ | D:D | D:J
PHINLEMERSON047614 | VẬT TƯ | D:D | D:J
PHINLEMERSON047615 | VẬT TƯ | D:D | D:J
PHINLEMERSON047616 | VẬT TƯ | D:D | D:J
PHINLEMERSON047617 | VẬT TƯ | D:D | D:J
PHINLEMERSON047619 | VẬT TƯ | D:D | D:J
PHINLEMERSON048210 | VẬT TƯ | D:D | D:J
PHINLEMERSON048212 | VẬT TƯ | D:D | D:J
PHINLEMERSON048214 | VẬT TƯ | D:D | D:J
PHINLEMERSON048215STD | VẬT TƯ | D:D | D:J
PHINLEMERSON048215 | VẬT TƯ | D:D | D:J
PHINLEMERSON048216 | VẬT TƯ | D:D | D:J
PHINLEMERSON048217 | VẬT TƯ | D:D | D:J
PHINLEMERSON048218 | VẬT TƯ | D:D | D:J
PHINLEMERSON048222 | VẬT TƯ | D:D | D:J
HKPT1D | VẬT TƯ | D:D | D:J
HKPT2DT | VẬT TƯ | D:D | D:J
QCG1.0NN | VẬT TƯ | D:D | D:J
QCG1.2JL | VẬT TƯ | D:D | D:J
QCG1.2NN | VẬT TƯ | D:D | D:J
QCG1.2TD | VẬT TƯ | D:D | D:J
QCG1.5JL | VẬT TƯ | D:D | D:J
QUATCOCA | VẬT TƯ | D:D | D:J
QUATCN | VẬT TƯ | D:D | D:J
QDLHPĐH | VẬT TƯ | D:D | D:J
HKQUATDAY | VẬT TƯ | D:D | D:J
HKQUATDAYHY | VẬT TƯ | D:D | D:J
QTL | VẬT TƯ | D:D | D:J
RACCAM | VẬT TƯ | D:D | D:J
RCB.EKS111 | VẬT TƯ | D:D | D:J
RLASDCTQ | VẬT TƯ | D:D | D:J
RASDTKP1 | VẬT TƯ | D:D | D:J
RLASDTTQ | VẬT TƯ | D:D | D:J
RLDCWFS1001H | VẬT TƯ | D:D | D:J
ROLEASD | VẬT TƯ | D:D | D:J
Rơ le AS kép | VẬT TƯ | D:D | D:J
RLAX | VẬT TƯ | D:D | D:J
Rơ le bán dẫn | VẬT TƯ | D:D | D:J
RƠLETGNTMF603AP1 | VẬT TƯ | D:D | D:J
RLASDCKP5 | VẬT TƯ | D:D | D:J
RLASKKP15 | VẬT TƯ | D:D | D:J
HKRLAMTS15A250V | VẬT TƯ | D:D | D:J
HKVDHD | VẬT TƯ | D:D | D:J
TMOCTA2CTWPF8.5070725 | VẬT TƯ | D:D | D:J
HKTVTLT12 | VẬT TƯ | D:D | D:J
HKTVTLT2 | VẬT TƯ | D:D | D:J
HKVTLTEXT5 | VẬT TƯ | D:D | D:J
HKTVTLTGEX7.5 | VẬT TƯ | D:D | D:J
HKTU25 | VẬT TƯ | D:D | D:J
HKTU30 | VẬT TƯ | D:D | D:J
HKTU35 | VẬT TƯ | D:D | D:J
TU40WF | VẬT TƯ | D:D | D:J
HKTYGAS | VẬT TƯ | D:D | D:J
HKV1C | VẬT TƯ | D:D | D:J
HKVAN1 | VẬT TƯ | D:D | D:J
VANC10 | VẬT TƯ | D:D | D:J
VANC12 | VẬT TƯ | D:D | D:J
VANC16 | VẬT TƯ | D:D | D:J
VANC19 | VẬT TƯ | D:D | D:J
VANC22 | VẬT TƯ | D:D | D:J
VANC28 | VẬT TƯ | D:D | D:J
VANC54 | VẬT TƯ | D:D | D:J
VANC6 | VẬT TƯ | D:D | D:J
VANCH19 | VẬT TƯ | D:D | D:J
VANCH22 | VẬT TƯ | D:D | D:J
VANDTEVANR10.16 | VẬT TƯ | D:D | D:J
VANDTEVANR15.22 | VẬT TƯ | D:D | D:J
VANDTEVANR03.10 | VẬT TƯ | D:D | D:J
VANDTEVANR06.10 | VẬT TƯ | D:D | D:J
VANDTEVANR06.12 | VẬT TƯ | D:D | D:J
HKVLX12 | VẬT TƯ | D:D | D:J
HKVLX16 | VẬT TƯ | D:D | D:J
HKVLX22 | VẬT TƯ | D:D | D:J
HKVLX28 | VẬT TƯ | D:D | D:J
HKVLX35 | VẬT TƯ | D:D | D:J
HKVTLEX8-U21 | VẬT TƯ | D:D | D:J
HKVTLT2KIM4 | VẬT TƯ | D:D | D:J
HKVTLT12 | VẬT TƯ | D:D | D:J
HKVTLT2 | VẬT TƯ | D:D | D:J
HKVTLT02INOX | VẬT TƯ | D:D | D:J
HKVTLTGEX15067N2162 | VẬT TƯ | D:D | D:J
HKVTLTGEX18067N2163 | VẬT TƯ | D:D | D:J
BCGY11T | VẬT TƯ | D:D | D:J
BCGY11TCV | VẬT TƯ | D:D | D:J
BCGY18T | VẬT TƯ | D:D | D:J
BCGY18TCV | VẬT TƯ | D:D | D:J
BCGY22T | VẬT TƯ | D:D | D:J
BCGY22TCV | VẬT TƯ | D:D | D:J
BCGY33T | VẬT TƯ | D:D | D:J
BCGY33TCV | VẬT TƯ | D:D | D:J
BCGY37T | VẬT TƯ | D:D | D:J
BCGY37TCV | VẬT TƯ | D:D | D:J
BCGY40T | VẬT TƯ | D:D | D:J
BCGY40TCV | VẬT TƯ | D:D | D:J
BCGY72T | VẬT TƯ | D:D | D:J
BCGY72TCV | VẬT TƯ | D:D | D:J
BCGY73T | VẬT TƯ | D:D | D:J
BCGY73TCV | VẬT TƯ | D:D | D:J
BCGY75T | VẬT TƯ | D:D | D:J
BCGY75TCV | VẬT TƯ | D:D | D:J
HKVBCG22T | VẬT TƯ | D:D | D:J
HKVBCG33T | VẬT TƯ | D:D | D:J
HKVBCG37T | VẬT TƯ | D:D | D:J
HKVBCG72T | VẬT TƯ | D:D | D:J
HKVBCG73T | VẬT TƯ | D:D | D:J
HKVBCG75T | VẬT TƯ | D:D | D:J
NLOE-Value-VFT-808-MIS | VẬT TƯ | D:D | D:J
NLOE-Value-VFT-808-IS | VẬT TƯ | D:D | D:J
CAP3 | VẬT TƯ | D:D | D:J
CAP4 | VẬT TƯ | D:D | D:J
HKDC-Value-VTC-19 | VẬT TƯ | D:D | D:J
HKDC-Value-VTC-28B | VẬT TƯ | D:D | D:J
HKDC-Value-VTC-42 | VẬT TƯ | D:D | D:J
HKDC-Value-VTC-70 | VẬT TƯ | D:D | D:J
HKDCT | VẬT TƯ | D:D | D:J
HKDD1X15 | VẬT TƯ | D:D | D:J
HKDDTD1X15 | VẬT TƯ | D:D | D:J
HKDD1x1.5TP | VẬT TƯ | D:D | D:J
HKDD2X25 | VẬT TƯ | D:D | D:J
HKDD3X1.5CDSUN | VẬT TƯ | D:D | D:J
HKDD4x1.5CDSUN | VẬT TƯ | D:D | D:J
HKDKHQĐ | VẬT TƯ | D:D | D:J
HKTDKHT6373BC1130 | VẬT TƯ | D:D | D:J
HKVPBAM | VẬT TƯ | D:D | D:J
HKBHĐ | VẬT TƯ | D:D | D:J
BHHSSBF-1 | VẬT TƯ | D:D | D:J
HKBHN | VẬT TƯ | D:D | D:J
HKBHTN | VẬT TƯ | D:D | D:J
QHD0 | VẬT TƯ | D:D | D:J
QHD0Q | VẬT TƯ | D:D | D:J
QHD2 | VẬT TƯ | D:D | D:J
QHD2Q | VẬT TƯ | D:D | D:J
QHD5 | VẬT TƯ | D:D | D:J
QHD5Q | VẬT TƯ | D:D | D:J
QHD15 | VẬT TƯ | D:D | D:J
QHD15Q | VẬT TƯ | D:D | D:J
QHD30 | VẬT TƯ | D:D | D:J
HKQDHKDN | VẬT TƯ | D:D | D:J
HKQDHKDV | VẬT TƯ | D:D | D:J
HKBB | VẬT TƯ | D:D | D:J
HKBB7525 | VẬT TƯ | D:D | D:J
HKBB7550 | VẬT TƯ | D:D | D:J
BBCG | VẬT TƯ | D:D | D:J
BBVTT | VẬT TƯ | D:D | D:J
BCTRANG | VẬT TƯ | D:D | D:J
BCTRANGSGM | VẬT TƯ | D:D | D:J
BCDEN100 | VẬT TƯ | D:D | D:J
BCGHI80 | VẬT TƯ | D:D | D:J
HKBBDD | VẬT TƯ | D:D | D:J
HKBDDĐ18 | VẬT TƯ | D:D | D:J
HKBDDT | VẬT TƯ | D:D | D:J
HKBDDTD | VẬT TƯ | D:D | D:J
HKBDHM | VẬT TƯ | D:D | D:J
HKBANGW48X50ML | VẬT TƯ | D:D | D:J
HKBANGW75X50ML | VẬT TƯ | D:D | D:J
HKBDT1KG | VẬT TƯ | D:D | D:J
HKBDTD | VẬT TƯ | D:D | D:J
HKBDTDTT | VẬT TƯ | D:D | D:J
HKBDTM | VẬT TƯ | D:D | D:J
HKBDTMTT | VẬT TƯ | D:D | D:J
HKBKLOGO50 | VẬT TƯ | D:D | D:J
HKBKLOGO63 | VẬT TƯ | D:D | D:J
HKCUMULA103M10 | VẬT TƯ | D:D | D:J
HKCUMULA105M10 | VẬT TƯ | D:D | D:J
HKCUMULA109M10 | VẬT TƯ | D:D | D:J
HKCUMULA113 | VẬT TƯ | D:D | D:J
HKCUMULA122M10 | VẬT TƯ | D:D | D:J
HKCUMULA194M10 | VẬT TƯ | D:D | D:J
HKCUMULA220M10 | VẬT TƯ | D:D | D:J
HKCUMULA268M10 | VẬT TƯ | D:D | D:J
HKCUMULA319M10 | VẬT TƯ | D:D | D:J
HKCUMULA373M10 | VẬT TƯ | D:D | D:J
HKCUMULA425M10 | VẬT TƯ | D:D | D:J
HKCUMULA83M10 | VẬT TƯ | D:D | D:J
HKCUMULA88M8 | VẬT TƯ | D:D | D:J
HKCUMULA92 | VẬT TƯ | D:D | D:J
ĐTO21 | VẬT TƯ | D:D | D:J
HKĐTO42 | VẬT TƯ | D:D | D:J
HKD50 | VẬT TƯ | D:D | D:J
HKD70 | VẬT TƯ | D:D | D:J
GDDVAERO2195064 | VẬT TƯ | D:D | D:J
GDDVAERO2735064 | VẬT TƯ | D:D | D:J
HKPUFOAMDV273250 | VẬT TƯ | D:D | D:J
HKPUFOAMDV433250 | VẬT TƯ | D:D | D:J
HKPUFOAMDV483250 | VẬT TƯ | D:D | D:J
HKPUFOAMDVTS1144050 | VẬT TƯ | D:D | D:J
HKPUFOAMDVTS1405050 | VẬT TƯ | D:D | D:J
HKPUFOAMDVTS1685050 | VẬT TƯ | D:D | D:J
HKPUFOAMDVTS2195050 | VẬT TƯ | D:D | D:J
HKPUFOAMDVTS213050 | VẬT TƯ | D:D | D:J
HKPUFOAMDVTS2735050 | VẬT TƯ | D:D | D:J
HKPUFOAMDVTS3255050 | VẬT TƯ | D:D | D:J
HKPUFOAMDVTS433250 | VẬT TƯ | D:D | D:J
HKPUFOAMDVTS603250 | VẬT TƯ | D:D | D:J
GĐĐV114x50 | VẬT TƯ | D:D | D:J
GFOAMDETRON21X25ULA | VẬT TƯ | D:D | D:J
GFOAMDETRON28X25ULA | VẬT TƯ | D:D | D:J
GFOAMDETRON28x30ULA | VẬT TƯ | D:D | D:J
GFOAMDETRON34x25ULA | VẬT TƯ | D:D | D:J
GFOAMDETRON43x30ULA | VẬT TƯ | D:D | D:J
HKKAPOLOA100 | VẬT TƯ | D:D | D:J
HKKAPOLOA200 | VẬT TƯ | D:D | D:J
HKKAPOLOA300 | VẬT TƯ | D:D | D:J
HKKAPOLOA500 | VẬT TƯ | D:D | D:J
HKKAPOLOA600 | VẬT TƯ | D:D | D:J
HKKAPOLOA500DUC | VẬT TƯ | D:D | D:J
HKKFOAM | VẬT TƯ | D:D | D:J
HKKBUJO15 | VẬT TƯ | D:D | D:J
HKKBUJO03 | VẬT TƯ | D:D | D:J
HKKAEROFLEX3.5 | VẬT TƯ | D:D | D:J
HKKAEROFLEX0.7 | VẬT TƯ | D:D | D:J
HKKDA820-1L | VẬT TƯ | D:D | D:J
HKKDA520-3.78L | VẬT TƯ | D:D | D:J
HKKDS | VẬT TƯ | D:D | D:J
HKKDOG6 | VẬT TƯ | D:D | D:J
HKKDOG15 | VẬT TƯ | D:D | D:J
HKKDOG3 | VẬT TƯ | D:D | D:J
HKKSILICON112 | VẬT TƯ | D:D | D:J
HKKSILICONN300 | VẬT TƯ | D:D | D:J
HKKSG1 | VẬT TƯ | D:D | D:J
HKKTEKBOND | VẬT TƯ | D:D | D:J
HKKTY | VẬT TƯ | D:D | D:J
HKACPF03512025 | VẬT TƯ | D:D | D:J
CAOSUGC | VẬT TƯ | D:D | D:J
HKCN | VẬT TƯ | D:D | D:J
GBDVTT12276 | VẬT TƯ | D:D | D:J
GBQT12220076 | VẬT TƯ | D:D | D:J
DAU3GSXS | VẬT TƯ | D:D | D:J
DAU3GSCN | VẬT TƯ | D:D | D:J
DAU4GSCN | VẬT TƯ | D:D | D:J
DAU4GSXS | VẬT TƯ | D:D | D:J
DAU5GSCS | VẬT TƯ | D:D | D:J
DAU5GSXN4L | VẬT TƯ | D:D | D:J
HKDAU134 | VẬT TƯ | D:D | D:J
DAUSUNISOSL68 | VẬT TƯ | D:D | D:J
DAUKA46XS | VẬT TƯ | D:D | D:J
DAUXAERUS | VẬT TƯ | D:D | D:J
DHNG-VMG-2-R134A-B | VẬT TƯ | D:D | D:J
DHNG-VMG-2-R22-B Value | VẬT TƯ | D:D | D:J
DHNG-VMG-2-R410A-B | VẬT TƯ | D:D | D:J
DNG-VALUE-0.9-R22 | VẬT TƯ | D:D | D:J
DNG-VALUE-1.5-R22 | VẬT TƯ | D:D | D:J
DNG-VALUE-0.9-R410A | VẬT TƯ | D:D | D:J
DNG-VALUE-1.5-R410A | VẬT TƯ | D:D | D:J
DHGASASC | VẬT TƯ | D:D | D:J
DHGASAST | VẬT TƯ | D:D | D:J
DHG536GX | VẬT TƯ | D:D | D:J
DHGCT536G | VẬT TƯ | D:D | D:J
DHGGT536G | VẬT TƯ | D:D | D:J
HKMHCK-VH115N-1.5CFMValue | VẬT TƯ | D:D | D:J
HKMHCK-VE115N-2.0CFMValue | VẬT TƯ | D:D | D:J
HKMHCK-VE125N-3CFMValue | VẬT TƯ | D:D | D:J
HKMHCK-VE135N-4CFMValue | VẬT TƯ | D:D | D:J
HKMHCKVI140SV-4C-ĐH-Value | VẬT TƯ | D:D | D:J
HKMHCK-VI160SV-6CFMValue | VẬT TƯ | D:D | D:J
HKMHCK-VI180SV-8CFMValue | VẬT TƯ | D:D | D:J
HKMHCK4.0CValue115SM | VẬT TƯ | D:D | D:J
VC | VẬT TƯ | D:D | D:J

## TỒN
MÃ HÀNG | HN | ALL | <>HCM | HCM
BBCG | 50 | 50 | 50 | 0
BBVTT | 1655 | 1655 | 1655 | 0
BCGY11T | 40 | 40 | 40 | 0
BCGY11TCV | 155 | 155 | 155 | 0
BCGY18T | 310 | 314 | 310 | 4
BCGY18TCV | 103 | 103 | 103 | 0
BCGY22T | 78 | 78 | 78 | 0
BCGY22TCV | 155 | 205 | 155 | 50
BCGY33T | 77 | 77 | 77 | 0
BCGY33TCV | 273 | 323 | 273 | 50
BCGY37T | 70 | 70 | 70 | 0
BCGY37TCV | 39 | 39 | 39 | 0
BCGY40T | 122 | 122 | 122 | 0
BCGY40TCV | 31 | 31 | 31 | 0
BCGY72T | 87 | 118 | 87 | 31
BCGY72TCV | 44 | 64 | 44 | 20
BCGY73T | 261 | 274 | 261 | 13
BCGY73TCV | 69 | 108 | 69 | 39
BCGY75T | 63 | 78 | 63 | 15
BCGY75TCV | 48 | 53 | 48 | 5
BCTRANG | 7297.17 | 8345.97 | 7297.17 | 1048.8
BDNEKC102A | 38 | 38 | 38 | 0
BDNEKC102C | 30 | 30 | 30 | 0
BKDH89X30 | 4 | 4 | 4 | 0
BM4060 | 266 | 266 | 266 | 0
BM6080 | 243 | 256 | 243 | 13
BOMCS | 10 | 10 | 10 | 0
BTTO43X50CB | 11 | 11 | 11 | 0
C02BCMĐ01 | 1 | 1 | 1 | 0
C02BCMĐ02 | 1 | 1 | 1 | 0
CAOSUGC | 10 | 10 | 10 | 0
CAPMAU | 99965103.9 | 99966109.9 | 99966060.9 | 49
CATALOGAERO | 100 | 100 | 100 | 0
CATALOGBOTHAN | 20 | 20 | 20 | 0
CATALOGODRB | 139 | 139 | 139 | 0
CATALOGODTP | 3013 | 3013 | 3013 | 0
CATALOGTAISEIVN | 190 | 1190 | 1190 | 0
CUQUATYYS15 | 4 | 4 | 4 | 0
DAN09 | 240 | 240 | 240 | 0
DAN11C | 43 | 43 | 43 | 0
DAN2.5HPBLUE | 1 | 1 | 1 | 0
DAN3HPSB | 2 | 2 | 2 | 0
DAN3HPSB2q | 1 | 1 | 1 | 0
DANDN34CQ | 47 | 47 | 47 | 0
DANDN34KQ | 43 | 43 | 43 | 0
DANDN44CQ | 1 | 1 | 1 | 0
DANDN44KQ | 10 | 10 | 10 | 0
DANN07C | 50 | 50 | 50 | 0
DANN08C | 14 | 14 | 14 | 0
DANNONG3HP | 1 | 1 | 1 | 0
DAU3GSCN | 4 | 4 | 4 | 0
DAU3GSXS | 2 | 2 | 2 | 0
DAU4GSXS | 2 | 2 | 2 | 0
DAU5GSCS | 1.4 | 1.4 | 1.4 | 0
DAU5GSXN4L | 5 | 5 | 5 | 0
DAUKA46XS | 110 | 110 | 110 | 0
DAYCBN | 17 | 17 | 17 | 0
DHD | 6 | 6 | 6 | 0
DHMEHC9000 | 1 | 1 | 1 | 0
DLTSDD-1.3/7-1p-1300W | 4 | 4 | 4 | 0
DLTSDE0.9/5-1p-900W | 1 | 1 | 1 | 0
DLTSDE1.35/7.5-1350W | 8 | 8 | 8 | 0
DNG-VALUE-1.5-R410A | 0.5 | 0.5 | 0.5 | 0
DNTSFNA1.0/4.4-33W | 7 | 7 | 7 | 0
DNTSFNA1.6/8.4-56W | 21 | 21 | 21 | 0
DNTSFNF2.8/13-3p-2HP | 8 | 8 | 8 | 0
DNTSFNF4.4/16.5-2.5HP | 3 | 3 | 3 | 0
DOBRBLWC1270081 | 172.8 | 172.8 | 172.8 | 0
DOC0476051 | 203 | 203 | 203 | 0
DOC0635061 | 1596 | 1984 | 1596 | 388
DOC0635071 | 898 | 1235 | 899 | 336
DOC0635081 | 339 | 833 | 339 | 494
DOC0794051 | 53 | 73 | 53 | 20
DOC0952061 | 4 | 354 | 4 | 350
DOC0952071 | 317 | 508 | 326 | 182
DOC1270061 | 15 | 212 | 23 | 189
DOC1270071 | 742 | 966 | 766 | 200
DOC1270081 | 830 | 928 | 830 | 98
DOC12708150 | 9 | 9 | 9 | 0
DOC1588061 | 42 | 42 | 42 | 0
DOC1588071 | 302 | 366 | 313 | 53
DOC1588081 | 67 | 154 | 68 | 86
DOC1905071 | 39 | 85 | 44 | 41
DOC1905081 | 129 | 201 | 130 | 71
DOC1905100 | 87 | 185 | 94 | 91
DOCHL063506115 | 157 | 535 | 157 | 378
DOCHL063506150 | 101 | 101 | 101 | 0
DOCHL063507115 | 565 | 1504 | 565 | 939
DOCHL063508115 | 1410 | 1603 | 1410 | 193
DOCHL095206115 | 104 | 514 | 284 | 230
DOCHL095208115 | 841 | 1065 | 846 | 219
DOCHL127007115 | 470 | 632 | 470 | 162
DOCHL127008115 | 1038 | 1336 | 1038 | 298
DOCHL12706115 | 342 | 549 | 367 | 182
DOCHL158807115 | 202 | 346 | 212 | 134
DOCHL158808115 | 508 | 712 | 508 | 204
DOCHL158810215 | 540 | 683 | 540 | 143
DOCHL190508115 | 681 | 854 | 681 | 173
DOCHL190510215 | 330 | 450 | 330 | 120
DOCHLTS0635081 | 382 | 760 | 382 | 378
DOCHLTS0952081 | 3 | 148 | 3 | 145
DOCHLTS1270061 | 997 | 1176 | 1002 | 174
DOCHLTS1270081 | 155 | 355 | 155 | 200
DOCHLTS1588100 | 1 | 4 | 1 | 3
DOCHLTS1905071 | 91 | 127 | 91 | 36
DOCHLTS1905081 | 103 | 99 | 103 | -4
DOCRB0635061 | 24 | 24 | 24 | 0
DOCRB0635081 | 82 | 219 | 82 | 137
DOCRB1270061 | 133 | 134 | 133 | 1
DOCRB1588100 | 18 | 55 | 18 | 37
DOCRB1905071 | 70 | 70 | 70 | 0
DOCRB1905081 | 77 | 97 | 77 | 20
DOCTAISEI0635061 | 453 | 650 | 633 | 17
DOCTAISEI0635071 | 1379 | 1407 | 1404 | 3
DOCTAISEI095207115 | 55 | 287 | 83 | 204
DOCTAISEI0952081 | 180 | 180 | 180 | 0
DOCTAISEI1270061 | 18 | 265 | 25 | 240
DOCTAISEI1270071 | 122 | 172 | 129 | 43
DOCTAISEI1270081 | 330 | 413 | 330 | 83
DOCTAISEI1588071 | 49 | 106 | 49 | 57
DOCTAISEI1588081 | 108 | 220 | 118 | 102
DOCTAISEI1588100 | 55 | 55 | 55 | 0
DOCTAISEI1905081 | 50 | 105 | 55 | 50
DOCTAISEI1905100 | 32 | 105 | 40 | 65
DOCTS1905071 | 35 | 35 | 35 | 0
DOLWC127071 | 461.6 | 461.6 | 461.6 | 0
DOLWC1905100 | 157.8 | 157.8 | 157.8 | 0
DOLWC635081 | 320 | 632.1 | 320 | 312.1
DOLWCTS0550051 | 479.1 | 479.1 | 479.1 | 0
DOLWCTS0720060 | 481.8 | 481.8 | 481.8 | 0
DOLWCTS1588081 | 159.8 | 159.8 | 159.8 | 0
DOT1270071 | 446 | 446 | 446 | 0
DOT1270081 | 312 | 312 | 312 | 0
DOT1588061 | 598 | 598 | 598 | 0
DOT1588071 | 369 | 850 | 369 | 481
DOT1588081 | 288 | 731 | 288 | 443
DOT1588100 | 133 | 133 | 133 | 0
DOT1905081 | 420 | 420 | 420 | 0
DOT1905100 | 171 | 171 | 171 | 0
DOT2222081 | 576 | 704 | 578 | 126
DOT2222100 | 286 | 467 | 299 | 168
DOT2222114 | 120 | 120 | 120 | 0
DOT2222120 | 346 | 443 | 346 | 97
DOT2540081 | 28 | 29 | 28 | 1
DOT2540100 | 37 | 97 | 37 | 60
DOT2540120 | 85 | 99 | 86 | 13
DOT2858100 | 96 | 352 | 104 | 248
DOT2858120 | 238 | 458 | 247 | 211
DOT2858140 | 21 | 21 | 21 | 0
DOT3175100 | 111 | 162 | 111 | 51
DOT3175120 | 127 | 149 | 127 | 22
DOT3175127 | 1 | 2 | 2 | 0
DOT3175140 | 83 | 83 | 83 | 0
DOT3493100 | 140 | 237 | 140 | 97
DOT3493120 | 172 | 251 | 172 | 79
DOT3493140 | 128 | 175 | 128 | 47
DOT3810100 | 118 | 124 | 118 | 6
DOT3810140 | 46 | 135 | 46 | 89
DOT4128100 | 69 | 165 | 69 | 96
DOT4128120(NM) | 192 | 394 | 192 | 202
DOT4128140 | 28 | 107 | 28 | 79
DOT4128150 | 68 | 68 | 68 | 0
DOT4128152 | 23 | 23 | 23 | 0
DOT4128155 | 4 | 4 | 4 | 0
DOTHL222208129 | 342 | 732 | 342 | 390
DOTHL222210229 | 1276 | 1637 | 1276 | 361
DOTHL22221229 | 327 | 412 | 327 | 85
DOTHL254010229 | 500 | 509 | 500 | 9
DOTHL25401229 | 43 | 44 | 43 | 1
DOTHL285810229 | 1558 | 1833 | 1558 | 275
DOTHL285812229 | 417 | 670 | 417 | 253
DOTHL317510229 | 333 | 371 | 333 | 38
DOTHL317512229 | 230 | 371 | 230 | 141
DOTHL349310229 | 669 | 702 | 669 | 33
DOTHL349312229 | 724 | 911 | 775 | 136
DOTHL349314329 | 7 | 161 | 7 | 154
DOTHL381012229 | 186 | 186 | 186 | 0
DOTHL412810229 | 104 | 104 | 104 | 0
DOTHL412812229 | 701 | 900 | 701 | 199
DOTHL412814329 | 852 | 1006 | 852 | 154
DOTHL412815229 | 237 | 255 | 237 | 18
DOTHL539412229 | 144 | 144 | 144 | 0
DOTHL539812229 | 119 | 119 | 119 | 0
DOTHL539814329 | 229 | 244 | 229 | 15
DOTHL539816029 | 153 | 153 | 153 | 0
DOTHL539821029 | 30 | 30 | 30 | 0
DOTHL762014029 | 2 | 2 | 2 | 0
DOTHL762023029 | 2 | 2 | 2 | 0
DOTHL7937518029 | 1 | 1 | 1 | 0
DOTVNTS127008129 | 187 | 187 | 187 | 0
DOTVNTS158807129 | 2 | 2 | 2 | 0
DOTVNTS158810029 | 179 | 179 | 179 | 0
DOTVNTS22221029 | 265 | 265 | 265 | 0
GA134DUCHEM-USA | 125 | 175 | 125 | 50
GA134LON | 1 | 1 | 1 | 0
GA134TASEITQ | 1 | 2 | 2 | 0
GA134TASEITQ3 | 3053 | 3187 | 3054 | 133
GA22L1 | 262 | 262 | 262 | 0
GA22TAISEI | 437 | 511 | 439 | 72
GA22TAISEITQ | 1 | 1 | 1 | 0
GA22TQ03 | 2974 | 3269 | 2977 | 292
GA32TQ03 | 1136 | 1613 | 1144 | 469
GA32TQ07 | 171 | 313 | 171 | 142
GA404CHEM-EU | 2 | 23 | 2 | 21
GA404TQ10.9 | 5 | 57 | 5 | 52
GA404TQ27 | 1274 | 1375 | 1275 | 100
GA407RE-India | 19 | 24 | 19 | 5
GA407TQ28 | 1927 | 2345 | 1930 | 415
GA410DUCHEM-EU | 759 | 780 | 759 | 21
GA410DUCHEM-USA | 1 | 2 | 2 | 0
GA410DUEU | 1 | 1 | 1 | 0
GA410LON | 5 | 5 | 5 | 0
GA410RE-India | 267 | 271 | 267 | 4
GA410TAI-TQ | 1 | 3 | 1 | 2
GA410TAI-TQ28 | 2835 | 3300 | 2845 | 455
GA600TQ3 | 446 | 548 | 446 | 102
GA600TQ65 | 388 | 490 | 388 | 102
GBDVTT12276 | 19124.09 | 19124.09 | 19124.09 | 0
GĐĐV114x50 | 12 | 12 | 12 | 0
GDDVAERO2195064 | 24 | 24 | 24 | 0
GDDVAERO2735064 | 16 | 16 | 16 | 0
HKACPF03512025 | 10 | 11 | 11 | 0
HKATTOMAT30A | 1 | 1 | 1 | 0
HKATTOMAT32A | 10 | 10 | 10 | 0
HKATTOMAT60A | 1 | 1 | 1 | 0
HKBANGW48X50ML | 1263 | 1700 | 1263 | 437
HKBB | 44883 | 47097 | 44883 | 2214
HKBB7525 | 2406 | 2478 | 2406 | 72
HKBB7550 | 8 | 8 | 8 | 0
HKBBDD | 14 | 24 | 14 | 10
HKBDTD | 211 | 309 | 211 | 98
HKBDTDTT | 2 | 1355.6 | 1355.6 | 0
HKBDTM | 282 | 420 | 282 | 138
HKBHLDNVM | 1 | 1 | 1 | 0
HKBK22x30CB | 2 | 2 | 2 | 0
HKBKLOGO50 | 840 | 920 | 840 | 80
HKBTLPHI12 | 1 | 1 | 1 | 0
HKBTT24X25 | 1 | 1 | 1 | 0
HKBTT32X50 | 4 | 6 | 6 | 0
HKBXBAN3 | 1 | 1 | 1 | 0
HKBXD3X5X10ATT | 244 | 244 | 244 | 0
HKBXD5X50X10 | 2 | 2 | 2 | 0
HKBXD5X5X10ATT | 37 | 37 | 37 | 0
HKBXMNHAMBAN2.5 | 808 | 1333 | 808 | 525
HKCHECH10 | 1292 | 1302 | 1292 | 10
HKCHECH12 | 382 | 1032 | 382 | 650
HKCHECH25 | 783 | 1138 | 783 | 355
HKCHECH45 | 161 | 190 | 161 | 29
HKCHECH67 | 26 | 56 | 26 | 30
HKCHECH76 | 72 | 72 | 72 | 0
HKCHENH16 | 1426 | 2010 | 1426 | 584
HKCHENH19 | 1542 | 1812 | 1542 | 270
HKCHENH22 | 1592 | 2321 | 1592 | 729
HKCHENH28 | 962 | 2054 | 962 | 1092
HKCHENH32 | 509 | 915 | 509 | 406
HKCHENH35 | 1171 | 1836 | 1171 | 665
HKCHENH38 | 589 | 983 | 589 | 394
HKCHENH42 | 917 | 1267 | 917 | 350
HKCHENH54 | 185 | 213 | 185 | 28
HKCN | 59 | 59 | 59 | 0
HKCOCHD | 6 | 9 | 9 | 0
HKCOD10 | 5657 | 7866 | 5657 | 2209
HKCOD12 | 4486 | 5921 | 4486 | 1435
HKCOD16 | 4893 | 7986 | 4893 | 3093
HKCOD19 | 5034 | 6010 | 5034 | 976
HKCOD22 | 3625 | 4547 | 3625 | 922
HKCOD25 | 6395 | 7200 | 6395 | 805
HKCOD28 | 3655 | 4253 | 3655 | 598
HKCOD32 | 1164 | 1821 | 1164 | 657
HKCOD35 | 7816 | 14569 | 7816 | 6753
HKCOD38 | 1566 | 1740 | 1566 | 174
HKCOD42 | 9991 | 12393 | 9991 | 2402
HKCOD45 | 1438 | 1597 | 1438 | 159
HKCOD54 | 252 | 316 | 252 | 64
HKCOD6 | 3184 | 3581 | 3184 | 397
HKCOD67 | 669 | 717 | 669 | 48
HKCOD76 | 759 | 759 | 759 | 0
HKCON | 17 | 17 | 17 | 0
HKCONDT | 78 | 78 | 78 | 0
HKCQ60W | 8 | 8 | 8 | 0
HKCT48.5x9.5x48.5 | 626 | 626 | 626 | 0
HKCT54.5x9.5x54.5 | 547 | 547 | 547 | 0
HKCT63x7.5x63.5 | 251 | 251 | 251 | 0
HKCT69x7.5x69.5 | 243 | 243 | 243 | 0
HKCT78x9x78 | 95 | 95 | 95 | 0
HKCU16D | 1057 | 1057 | 1057 | 0
HKD50 | 12 | 16 | 12 | 4
HKD70 | 112 | 112 | 112 | 0
HKDCT | 2 | 2 | 2 | 0
HKDD1X25TP | 200 | 200 | 200 | 0
HKDD2x4TP | 100 | 100 | 100 | 0
HKDGHS | 0.5 | 0.5 | 0.5 | 0
HKDHXLR | 4 | 4 | 4 | 0
HKGBML12510 | 35 | 35 | 35 | 0
HKGĐN | 1078 | 1078 | 1078 | 0
HKGĐNG | 1 | 1 | 1 | 0
HKGĐNGTO | 3 | 3 | 3 | 0
HKGĐNTHEPV | 134 | 134 | 134 | 0
HKGĐT | 1144 | 1144 | 1144 | 0
HKHMSCL0 | 27 | 45 | 37 | 8
HKKAPOLOA100 | 72 | 72 | 72 | 0
HKKAPOLOA500DUC | 162 | 162 | 162 | 0
HKKDOG15 | 10 | 10 | 10 | 0
HKKDOG3 | 51 | 51 | 51 | 0
HKKDS | 234 | 486 | 234 | 252
HKKHS15 | 7 | 7 | 7 | 0
HKKIM2TEX5 | 8 | 8 | 8 | 0
HKKSG1 | 180 | 558 | 180 | 378
HKKTY | 71 | 97 | 71 | 26
HKLBT | 209 | 209 | 209 | 0
HKLDL089559 | 7 | 7 | 7 | 0
HKLTT | 402 | 402 | 402 | 0
HKMBG22TQ | 2 | 2 | 2 | 0
HKMBGD10 | 17 | 17 | 17 | 0
HKMBGD12 | 21 | 21 | 21 | 0
HKMBGD16 | 1 | 1 | 1 | 0
HKMBGD19 | 1 | 1 | 1 | 0
HKMBTUG392 | 155 | 174 | 174 | 0
HKMBTUG392JFlex | 50 | 51 | 51 | 0
HKMCD17M190L040 | 20 | 20 | 20 | 0
HKMCD50M380L120 | 2 | 3.68 | 3.68 | 0
HKMHCK4.0CValue115SM | 3 | 3 | 3 | 0
HKMUTBD10 | 100 | 100 | 100 | 0
HKMUTXBD20 | 575 | 575 | 575 | 0
HKMUTXBD25 | 100 | 100 | 100 | 0
HKNOI10 | 7554 | 9653 | 7554 | 2099
HKNOI12 | 10117 | 13138 | 10117 | 3021
HKNOI16 | 9387 | 12369 | 9387 | 2982
HKNOI19 | 8488 | 10741 | 8488 | 2253
HKNOI22 | 4459 | 6432 | 4459 | 1973
HKNOI25 | 4868 | 5482 | 4868 | 614
HKNOI28 | 5410 | 8401 | 5410 | 2991
HKNOI32 | 1366 | 2048 | 1366 | 682
HKNOI35 | 7905 | 14754 | 7905 | 6849
HKNOI38 | 445 | 554 | 445 | 109
HKNOI42 | 6953 | 8132 | 6953 | 1179
HKNOI45 | 1345 | 1507 | 1345 | 162
HKNOI54 | 286 | 327 | 286 | 41
HKNOI6 | 1963 | 2322 | 1963 | 359
HKNOI67 | 743 | 766 | 743 | 23
HKNOI76 | 871 | 871 | 871 | 0
HKPDHN | 89 | 89 | 89 | 0
HKPT2DT | 525 | 525 | 525 | 0
HKQUATDAYHY | 24 | 24 | 24 | 0
HKRLAMTS15A250V | 1 | 1 | 1 | 0
HKTD1.1Mx1.6M | 2 | 24 | 24 | 0
HKTDKHT6373BC1130 | 5 | 5 | 5 | 0
HKTE10 | 483 | 553 | 483 | 70
HKTE12 | 1239 | 1256 | 1239 | 17
HKTE16 | 1097 | 1169 | 1097 | 72
HKTE19 | 1969 | 1969 | 1969 | 0
HKTE22 | 2420 | 2422 | 2420 | 2
HKTE25 | 1089 | 1089 | 1089 | 0
HKTE28 | 2358 | 2358 | 2358 | 0
HKTE32 | 1163 | 1163 | 1163 | 0
HKTE35 | 440 | 446 | 440 | 6
HKTE38 | 1004 | 1004 | 1004 | 0
HKTE42 | 245 | 245 | 245 | 0
HKTE54 | 612 | 631 | 612 | 19
HKTE6 | 524 | 524 | 524 | 0
HKTHU1210 | 143 | 161 | 143 | 18
HKTHU126 | 365 | 365 | 365 | 0
HKTHU1610 | 418 | 418 | 418 | 0
HKTHU1612 | 1872 | 1872 | 1872 | 0
HKTHU1910 | 532 | 532 | 532 | 0
HKTHU1912 | 1386 | 1431 | 1386 | 45
HKTHU1916 | 1264 | 1271 | 1264 | 7
HKTHU2210 | 1038 | 1038 | 1038 | 0
HKTHU2212 | 559 | 583 | 559 | 24
HKTHU2216 | 1413 | 1601 | 1413 | 188
HKTHU2219 | 886 | 894 | 886 | 8
HKTHU2512 | 642 | 642 | 642 | 0
HKTHU2516 | 381 | 381 | 381 | 0
HKTHU2519 | 108 | 108 | 108 | 0
HKTHU2522 | 724 | 752 | 724 | 28
HKTHU2812 | 383 | 387 | 383 | 4
HKTHU2816 | 316 | 316 | 316 | 0
HKTHU2819 | 461 | 523 | 461 | 62
HKTHU2822 | 2091 | 2099 | 2091 | 8
HKTHU2825 | 448 | 543 | 448 | 95
HKTHU3225 | 174 | 203 | 174 | 29
HKTHU3228 | 415 | 415 | 415 | 0
HKTHU3512 | 597 | 597 | 597 | 0
HKTHU3516 | 297 | 297 | 297 | 0
HKTHU3519 | 348 | 351 | 348 | 3
HKTHU3522 | 832 | 838 | 832 | 6
HKTHU3525 | 700 | 700 | 700 | 0
HKTHU3528 | 1696 | 1706 | 1696 | 10
HKTHU3825 | 6 | 306 | 306 | 0
HKTHU3832 | 448 | 448 | 448 | 0
HKTHU38-35 | 479 | 585 | 479 | 106
HKTHU4216 | 197 | 199 | 197 | 2
HKTHU4219 | 146 | 167 | 146 | 21
HKTHU4222 | 323 | 323 | 323 | 0
HKTHU4228 | 484 | 489 | 484 | 5
HKTHU4235 | 956 | 974 | 956 | 18
HKTHU4238 | 150 | 171 | 150 | 21
HKTHU5428 | 484 | 500 | 484 | 16
HKTHU5435 | 386 | 407 | 386 | 21
HKTHU5442 | 262 | 262 | 262 | 0
HKTHU6719 | 236 | 236 | 236 | 0
HKTHU6728 | 59 | 67 | 59 | 8
HKTHU6742 | 154 | 170 | 154 | 16
HKTHU6754 | 118 | 135 | 118 | 17
HKTHU7642 | 222 | 222 | 222 | 0
HKTHU7954 | 29 | 29 | 29 | 0
HKTNL20 | 88.8 | 88.8 | 88.8 | 0
HKTNL22 | 153.4 | 153.4 | 153.4 | 0
HKTNLBODL | 6.1 | 21.86 | 21.86 | 0
HKTOGORD12x18 | 4774 | 4864 | 4774 | 90
HKTOGORD5.5x9 | 1580 | 1580 | 1580 | 0
HKTOGTAISEI12x18 | 4402 | 5270 | 5270 | 0
HKTOGTAISEI5.5x9 | 1594 | 1594 | 1594 | 0
HKTTHU1210 | 699 | 719 | 699 | 20
HKTTHU1912 | 361 | 366 | 361 | 5
HKTTHU2816 | 386 | 391 | 386 | 5
HKTTHU3222 | 165 | 170 | 165 | 5
HKTTHU4228 | 302 | 302 | 302 | 0
HKTTHU4235 | 378 | 378 | 378 | 0
HKTTHU5442 | 163 | 166 | 163 | 3
HKTTHU6754 | 98 | 98 | 98 | 0
HKTTHU7642 | 99 | 99 | 99 | 0
HKTTHU7667 | 215 | 215 | 215 | 0
HKTTPL | 1 | 5 | 5 | 0
HKTTPP | 2 | 2 | 2 | 0
HKTTPT | 2 | 2 | 2 | 0
HKTU35 | 1 | 1 | 1 | 0
HKTU45 | 8 | 8 | 8 | 0
HKTYGAS | 10431 | 10431 | 10431 | 0
HKVBCG | 200 | 200 | 200 | 0
HKVBCG22T | 108 | 112 | 108 | 4
HKVBCG73T | 162 | 182 | 162 | 20
HKVPBAM | 15 | 15 | 15 | 0
HKVTLT02INOX | 1 | 1 | 1 | 0
HKXB10 | 150 | 150 | 150 | 0
HKXB15 | 300 | 400 | 300 | 100
HKXB20 | 200 | 200 | 200 | 0
HKXB25 | 100 | 100 | 100 | 0
HKXBD15 | 200 | 200 | 200 | 0
HKXFBaDD MDI | 500 | 500 | 500 | 0
HKXFBaDDMR200 | 178 | 178 | 178 | 0
HKXFOriDX (NM) | 753 | 753 | 753 | 0
HKZC122D | 181 | 181 | 181 | 0
HKZC162D | 13 | 13 | 13 | 0
HKZC192D | 89 | 89 | 89 | 0
HKZCN121D | 5 | 5 | 5 | 0
HKZCN161D | 44 | 44 | 44 | 0
HKZCN19 | 4 | 4 | 4 | 0
HKZCT10 | 201 | 201 | 201 | 0
HKZCT12 | 526 | 526 | 526 | 0
HKZCT16 | 124 | 124 | 124 | 0
HKZCT19 | 488 | 488 | 488 | 0
HKZCTO6 | 450 | 480 | 450 | 30
HKZTNC | 360 | 360 | 360 | 0
JC06350IA15M | 304 | 621 | 304 | 317
JC15880HA15M | 53 | 53 | 53 | 0
JC19050HA15M | 182 | 182 | 182 | 0
KD3T2 | 2 | 2 | 2 | 0
KDT12 | 22 | 22 | 22 | 0
LQNHO | 41 | 41 | 41 | 0
LQTO | 10 | 10 | 10 | 0
LWC1588081 | 159.4 | 159.4 | 159.4 | 0
LWC158810 | 299.6 | 299.6 | 299.6 | 0
MAUGĐĐV114x50 | 4 | 4 | 4 | 0
MAUGĐĐV140x50 | 2 | 2 | 2 | 0
MAUGĐĐV170x50 | 2 | 2 | 2 | 0
MAUGĐĐV221x50 | 2 | 2 | 2 | 0
MAUGĐĐV280x50 | 2 | 2 | 2 | 0
MAUGĐĐV28x50 | 3 | 3 | 3 | 0
MAUGĐĐV30x50 | 4 | 4 | 4 | 0
MAUGĐĐV330x50 | 2 | 2 | 2 | 0
MAUGĐĐV40x50 | 2 | 2 | 2 | 0
MAUGĐĐV50x50 | 1 | 1 | 1 | 0
MAUGĐĐV60x50 | 3 | 3 | 3 | 0
MAUGĐĐV80x50 | 4 | 4 | 4 | 0
MAUGĐĐV89x50 | 2 | 2 | 2 | 0
MAUHL0635081 | 100 | 105 | 100 | 5
MAUHL0952081 | 99 | 104 | 99 | 5
MAUHL1270081 | 171 | 177 | 171 | 6
MAUHL1588100 | 228 | 228 | 228 | 0
MAUHL1905102 | 282 | 285 | 282 | 3
MAUHL2540100 | 142 | 160 | 142 | 18
MAUHL2858100 | 49 | 57 | 49 | 8
MAUHL3175100 | 171 | 190 | 171 | 19
MAUHL3493120 | 101 | 101 | 101 | 0
MAUHL3810120 | 68 | 85 | 68 | 17
MAUHL4128122 | 153 | 159 | 153 | 6
MAUHL4128140 | 41 | 52 | 41 | 11
MAULUONXK0612 | 0.07 | 0.07 | 0.07 | 0
MAUOAC06x19 | 2 | 2 | 2 | 0
MAUOAC12X19 | 2 | 2 | 2 | 0
MAUOAC15x19 | 2 | 2 | 2 | 0
MAUOAC22x13 | 3 | 3 | 3 | 0
MAUOAE006X19 | 36 | 36 | 36 | 0
MAUOAE006x19C0 | 5 | 5 | 5 | 0
MAUOAE010X19 | 65 | 65 | 65 | 0
MAUOAE010X19C0 | 41 | 41 | 41 | 0
MAUOAE013X19 | 59 | 59 | 59 | 0
MAUOAE013x19C0 | 36 | 36 | 36 | 0
MAUOAE013X25 | 28 | 28 | 28 | 0
MAUOAE016X19 | 82 | 82 | 82 | 0
MAUOAE016X19C0 | 47 | 47 | 47 | 0
MAUOAE016X25 | 28 | 28 | 28 | 0
MAUOAE016x25C0 | 3 | 3 | 3 | 0
MAUOAE019X19 | 64 | 64 | 64 | 0
MAUOAE019x19C0 | 5 | 5 | 5 | 0
MAUOAE019X25 | 28 | 28 | 28 | 0
MAUOAE019x25C0 | 1 | 1 | 1 | 0
MAUOAE022x19C0 | 2 | 2 | 2 | 0
MAUOAE022X25 | 46 | 46 | 46 | 0
MAUOAE028x13 | 37 | 37 | 37 | 0
MAUOAE028x13C0 | 45 | 45 | 45 | 0
MAUOAE028x19C0 | 2 | 2 | 2 | 0
MAUOAE028X25 | 51 | 51 | 51 | 0
MAUOAE032x13C0 | 5 | 5 | 5 | 0
MAUOAE035X13 | 34 | 34 | 34 | 0
MAUOAE035x19C0 | 4 | 4 | 4 | 0
MAUOAE042x13 | 44 | 44 | 44 | 0
MAUOAE042x19C0 | 5 | 5 | 5 | 0
MAUOAE042x25 | 47 | 47 | 47 | 0
MAUOAE048x13C0 | 5 | 5 | 5 | 0
MAUOAE060x13 | 45 | 46 | 45 | 1
MAUOAFRV06X19 | 22 | 22 | 22 | 0
MAUOAFRV10X13 | 35 | 35 | 35 | 0
MAUOAFRV10X19 | 70 | 70 | 70 | 0
MAUOAFRV10X25 | 10 | 10 | 10 | 0
MAUOAFRV12X13 | 31 | 31 | 31 | 0
MAUOAFRV12X19 | 82 | 82 | 82 | 0
MAUOAFRV13X25 | 29 | 29 | 29 | 0
MAUOAFRV15X19 | 22 | 22 | 22 | 0
MAUOAFRV16X13 | 1 | 1 | 1 | 0
MAUOAFRV16X25 | 10 | 10 | 10 | 0
MAUOAFRV20X13 | 47 | 47 | 47 | 0
MAUOAFRV20X19 | 35 | 35 | 35 | 0
MAUOAFRV22X13 | 34 | 34 | 34 | 0
MAUOAFRV22X19 | 35 | 35 | 35 | 0
MAUOAFRV25X25 | 8 | 8 | 8 | 0
MAUOAFRV28X13 | 22 | 22 | 22 | 0
MAUOAFRV28X19 | 30 | 30 | 30 | 0
MAUOAFRV32X25 | 2 | 2 | 2 | 0
MAUOAFRV35X13 | 33 | 33 | 33 | 0
MAUOAFRV35X19 | 34 | 34 | 34 | 0
MAUOAFRV35X25 | 2 | 2 | 2 | 0
MAUOAFRV42X19 | 5 | 5 | 5 | 0
MAUOAFRV48X13 | 39 | 39 | 39 | 0
MAUOAFRV60X10 | 1 | 1 | 1 | 0
MAUOAFRV60X13 | 35 | 35 | 35 | 0
MAUOAMC13X13 | 20 | 20 | 20 | 0
MAUOAMC13X19 | 3 | 3 | 3 | 0
MAUOAMC16X19 | 1 | 1 | 1 | 0
MAUOAMC19x19 | 17 | 17 | 17 | 0
MAUOAMC20x13 | 17 | 17 | 17 | 0
MAUOAMC22x19 | 17 | 17 | 17 | 0
MAUOAMC22x25 | 12 | 12 | 12 | 0
MAUOAMC28x10 | 14 | 14 | 14 | 0
MAUOAMC28X19 | 16 | 16 | 16 | 0
MAUOAMC28x25 | 12 | 12 | 12 | 0
MAUOAMC32X19 | 9 | 9 | 9 | 0
MAUOAMC35x10 | 9 | 9 | 9 | 0
MAUOAMC35X13 | 1 | 1 | 1 | 0
MAUOAMC35x25 | 13 | 13 | 13 | 0
MAUOAMC42x10 | 20 | 20 | 20 | 0
MAUOAMC42x13 | 3 | 3 | 3 | 0
MAUOAMC42X19 | 2 | 2 | 2 | 0
MAUOAMC42x25 | 5 | 5 | 5 | 0
MAUOAMC48x10 | 19 | 19 | 19 | 0
MAUOAMC48x13 | 4 | 4 | 4 | 0
MAUOGB100 | 16 | 16 | 16 | 0
MAUOGB400 | 2 | 2 | 2 | 0
MAUOGT100 | 5 | 6 | 5 | 1
MAUOGT250 | 4 | 6 | 4 | 2
MAUOSUP06X19 | 14 | 26 | 14 | 12
MAUOSUP06X19C0 | 10 | 10 | 10 | 0
MAUOSUP10x19 | 21 | 28 | 21 | 7
MAUOSUP10X19C0 | 7 | 7 | 7 | 0
MAUOSUP10x25 | 17 | 25 | 17 | 8
MAUOSUP13x19 | 10 | 18 | 10 | 8
MAUOSUP13x19C0 | 20 | 20 | 20 | 0
MAUOSUP13x25 | 16 | 18 | 16 | 2
MAUOSUP16x13 | 39 | 55 | 39 | 16
MAUOSUP16x19 | 29 | 29 | 29 | 0
MAUOSUP16x19C0 | 13 | 13 | 13 | 0
MAUOSUP16x25 | 21 | 23 | 21 | 2
MAUOSUP19x13 | 60 | 60 | 60 | 0
MAUOSUP19x19 | 27 | 42 | 27 | 15
MAUOSUP19X19C0 | 10 | 10 | 10 | 0
MAUOSUP19x25 | 18 | 18 | 18 | 0
MAUOSUP22x19 | 11 | 31 | 11 | 20
MAUOSUP22X19C0 | 10 | 10 | 10 | 0
MAUOSUP22x25 | 47 | 66 | 47 | 19
MAUOSUP25x13 | 20 | 29 | 20 | 9
MAUOSUP28x10 | 27 | 50 | 27 | 23
MAUOSUP28x13 | 23 | 27 | 23 | 4
MAUOSUP28X13C0 | 9 | 9 | 9 | 0
MAUOSUP28x19 | 14 | 14 | 14 | 0
MAUOSUP28X19C0 | 10 | 10 | 10 | 0
MAUOSUP28x25 | 1 | 20 | 1 | 19
MAUOSUP32x13 | 6 | 14 | 6 | 8
MAUOSUP32x38 | 2 | 2 | 2 | 0
MAUOSUP35x10 | 36 | 62 | 36 | 26
MAUOSUP35x13 | 21 | 38 | 21 | 17
MAUOSUP35X13C0 | 10 | 10 | 10 | 0
MAUOSUP35x19 | 2 | 28 | 2 | 26
MAUOSUP38x13 | 20 | 25 | 20 | 5
MAUOSUP38x19 | 11 | 25 | 11 | 14
MAUOSUP38x25 | 1 | 1 | 1 | 0
MAUOSUP42x10 | 56 | 72 | 56 | 16
MAUOSUP42x13 | 15 | 39 | 15 | 24
MAUOSUP42x19 | 23 | 47 | 23 | 24
MAUOSUP48x10 | 41 | 61 | 41 | 20
MAUOSUP48x13 | 41 | 65 | 41 | 24
MAUOSUP48X13C0 | 9 | 9 | 9 | 0
MAUOSUP48x19 | 2 | 2 | 2 | 0
MAUOSUP48x38 | 1 | 1 | 1 | 0
MAUOSUP54x19 | 28 | 42 | 28 | 14
MAUOSUP60x10 | 17 | 33 | 17 | 16
MAUOSUP60x13 | 4 | 21 | 4 | 17
MAUOSUP60x38 | 1 | 1 | 1 | 0
MAUOSUP76x10 | 34 | 34 | 34 | 0
MAUOSUP89x10 | 49 | 49 | 49 | 0
MAUOSUPVN06X25 | 3 | 3 | 3 | 0
MAUOSUPVN114x10 | 5 | 5 | 5 | 0
MAUOSUPVN114x32 | 8 | 8 | 8 | 0
MAUOSUPVN13X25 | 3 | 5 | 3 | 2
MAUOSUPVN140x32 | 2 | 2 | 2 | 0
MAUOSUPVN16x19 | 14 | 14 | 14 | 0
MAUOSUPVN16X32 | 7 | 7 | 7 | 0
MAUOSUPVN19x19 | 5 | 15 | 5 | 10
MAUOSUPVN19X32 | 3 | 3 | 3 | 0
MAUOSUPVN22x25 | 20 | 29 | 20 | 9
MAUOSUPVN22X32 | 5 | 5 | 5 | 0
MAUOSUPVN28x13 | 15 | 24 | 15 | 9
MAUOSUPVN28x25 | 67 | 73 | 67 | 6
MAUOSUPVN28X32 | 6 | 6 | 6 | 0
MAUOSUPVN42X32 | 7 | 7 | 7 | 0
MAUOSUPVN48x13 | 1 | 17 | 1 | 16
MAUOSUPVN60x51 | 2 | 2 | 2 | 0
MAUOTS42x19 | 10 | 10 | 10 | 0
MAUPOLY | 1 | 1 | 1 | 0
MAURB0952071 | 37 | 37 | 37 | 0
MAURB1588100 | 31 | 31 | 31 | 0
MAURB2540100 | 48 | 48 | 48 | 0
MAURB2540120 | 50 | 50 | 50 | 0
MAURB2858100 | 7 | 7 | 7 | 0
MAURB2858120 | 49 | 49 | 49 | 0
MAURB2858140 | 50 | 50 | 50 | 0
MAURB3175100 | 10 | 10 | 10 | 0
MAURB3493120 | 9 | 9 | 9 | 0
MAURB4128120 | 5 | 5 | 5 | 0
MAURB4128140 | 10 | 10 | 10 | 0
MAUSUPBOX | 275 | 275 | 275 | 0
MAUTAED10 | 31 | 31 | 31 | 0
MAUTAED10D | 44 | 44 | 44 | 0
MAUTAED13 | 46 | 46 | 46 | 0
MAUTAED13D | 30 | 30 | 30 | 0
MAUTAED16 | 100 | 100 | 100 | 0
MAUTAED16B | 60 | 60 | 60 | 0
MAUTAED16BD | 10 | 10 | 10 | 0
MAUTAED16C0D | 21 | 21 | 21 | 0
MAUTAED16D | 79 | 79 | 79 | 0
MAUTAED19 | 118 | 118 | 118 | 0
MAUTAED19B | 80 | 80 | 80 | 0
MAUTAED19BD | 30 | 30 | 30 | 0
MAUTAED19D | 94 | 94 | 94 | 0
MAUTAED25 | 79 | 79 | 79 | 0
MAUTAED25B | 78 | 78 | 78 | 0
MAUTAED25BD | 22 | 22 | 22 | 0
MAUTAED25D | 104 | 104 | 104 | 0
MAUTAED32 | 19 | 19 | 19 | 0
MAUTAED32B | 38 | 38 | 38 | 0
MAUTAED32D | 26 | 26 | 26 | 0
MAUTAED38 | 26 | 26 | 26 | 0
MAUTAED38D | 30 | 30 | 30 | 0
MAUTAED50 | 26 | 26 | 26 | 0
MAUTAED50B | 21 | 21 | 21 | 0
MAUTAED50C0BD | 18 | 18 | 18 | 0
MAUTAED50D | 38 | 38 | 38 | 0
MAUTAFRVD13 | 10 | 10 | 10 | 0
MAUTAFRVD16 | 10 | 10 | 10 | 0
MAUTAFRVD19B | 15 | 15 | 15 | 0
MAUTAFRVD19D | 7 | 7 | 7 | 0
MAUTAFRVD25 | 10 | 10 | 10 | 0
MAUTAFRVD25D | 17 | 17 | 17 | 0
MAUTAFRVD32 | 10 | 10 | 10 | 0
MAUTAFRVD38 | 10 | 10 | 10 | 0
MAUTAFRVD50 | 5 | 5 | 5 | 0
MAUTAMCD50 | 41 | 41 | 41 | 0
MAUTASUD13122914 | 32 | 32 | 32 | 0
MAUTASUD13122914BD | 9 | 9 | 9 | 0
MAUTASUD13122914D | 7 | 7 | 7 | 0
MAUTASUD16122914 | 26 | 26 | 26 | 0
MAUTASUD16122914D | 4 | 4 | 4 | 0
MAUTASUD19122914 | 4 | 4 | 4 | 0
MAUTASUD25122914 | 29 | 29 | 29 | 0
MAUTASUD25122914BD | 8 | 8 | 8 | 0
MAUTASUD32122914 | 67 | 67 | 67 | 0
MAUTASUD32122914BD | 5 | 5 | 5 | 0
MAUTASUD32122914D | 8 | 8 | 8 | 0
MAUTASUD38122914 | 31 | 31 | 31 | 0
MAUTASUD50122914 | 93 | 93 | 93 | 0
MAUTP0635061 | 30 | 30 | 30 | 0
MAUTP0635071 | 51 | 51 | 51 | 0
MAUTP0635081 | 64 | 74 | 64 | 10
MAUTP0952061 | 4 | 4 | 4 | 0
MAUTP0952071 | 89 | 89 | 89 | 0
MAUTP0952081 | 93 | 102 | 93 | 9
MAUTP1270071 | 41 | 41 | 41 | 0
MAUTP1270081 | 82 | 91 | 82 | 9
MAUTP1270081100 | 1 | 1 | 1 | 0
MAUTP1270100 | 4 | 5 | 4 | 1
MAUTP1588071 | 97 | 99 | 97 | 2
MAUTP1588081 | 89 | 102 | 89 | 13
MAUTP1588100 | 93 | 94 | 93 | 1
MAUTP1588120 | 5 | 10 | 5 | 5
MAUTP1905071 | 56 | 56 | 56 | 0
MAUTP1905081 | 97 | 105 | 97 | 8
MAUTP1905081150 | 1 | 1 | 1 | 0
MAUTP1905100 | 46 | 63 | 46 | 17
MAUTP2222081 | 19 | 19 | 19 | 0
MAUTP2222100 | 57 | 73 | 57 | 16
MAUTP2222120 | 66 | 74 | 66 | 8
MAUTP2222120100 | 1 | 1 | 1 | 0
MAUTP2540100 | 21 | 40 | 21 | 19
MAUTP2540120 | 172 | 186 | 172 | 14
MAUTP2858100 | 44 | 64 | 44 | 20
MAUTP2858120 | 43 | 63 | 43 | 20
MAUTP2858140 | 46 | 46 | 46 | 0
MAUTP3175100 | 19 | 34 | 19 | 15
MAUTP3175140 | 34 | 34 | 34 | 0
MAUTP3493100 | 50 | 62 | 50 | 12
MAUTP3493120 | 29 | 39 | 29 | 10
MAUTP3493120150 | 2 | 2 | 2 | 0
MAUTP3493140 | 10 | 15 | 10 | 5
MAUTP3493143 | 3 | 3 | 3 | 0
MAUTP3810100 | 44 | 44 | 44 | 0
MAUTP3810120 | 44 | 44 | 44 | 0
MAUTP3810120100 | 1 | 1 | 1 | 0
MAUTP3810152 | 3 | 3 | 3 | 0
MAUTP4128100 | 83 | 83 | 83 | 0
MAUTP4128120 | 23 | 23 | 23 | 0
MAUTP4128120100 | 1 | 1 | 1 | 0
MAUTP4128140 | 69 | 71 | 69 | 2
MAUTP4128143 | 4 | 4 | 4 | 0
MAUTP4128150 | 10 | 10 | 10 | 0
MAUTP4450120 | 3 | 3 | 3 | 0
MAUTS0635061 | 299 | 299 | 299 | 0
MAUTS0635071 | 128 | 128 | 128 | 0
MAUTS0635071150 | 1 | 1 | 1 | 0
MAUTS0635081 | 37 | 37 | 37 | 0
MAUTS0952061 | 95 | 95 | 95 | 0
MAUTS0952071 | 149 | 149 | 149 | 0
MAUTS0952071150 | 1 | 1 | 1 | 0
MAUTS0952081 | 49 | 49 | 49 | 0
MAUTS0952081150 | 1 | 1 | 1 | 0
MAUTS1270061 | 99 | 99 | 99 | 0
MAUTS1270071 | 152 | 152 | 152 | 0
MAUTS1270071150 | 1 | 1 | 1 | 0
MAUTS1270081 | 43 | 45 | 43 | 2
MAUTS1588071 | 275 | 275 | 275 | 0
MAUTS1588081 | 98 | 98 | 98 | 0
MAUTS1588081150 | 1 | 1 | 1 | 0
MAUTS1588100 | 35 | 37 | 35 | 2
MAUTS1905071 | 27 | 27 | 27 | 0
MAUTS1905081 | 60 | 60 | 60 | 0
MAUTS1905081150 | 1 | 1 | 1 | 0
MAUTS1905100 | 83 | 85 | 83 | 2
MAUTS1905100150 | 1 | 1 | 1 | 0
MAUTS2222081 | 18 | 18 | 18 | 0
MAUTS2222100 | 43 | 45 | 43 | 2
MAUTS2222100150 | 1 | 1 | 1 | 0
MAUTS2540100150 | 1 | 1 | 1 | 0
MAUTS2858100 | 36 | 36 | 36 | 0
MAUTS2858100150 | 1 | 1 | 1 | 0
MAUTS2858120 | 29 | 31 | 29 | 2
MAUTS2858120150 | 1 | 1 | 1 | 0
MAUTS3493120 | 51 | 51 | 51 | 0
MAUTS3810120 | 40 | 40 | 40 | 0
MAUTS3810120150 | 1 | 1 | 1 | 0
MAUTS3810140 | 1 | 1 | 1 | 0
MAUTS4128120 | 19 | 19 | 19 | 0
MAUTS4128140 | 39 | 39 | 39 | 0
MAUTS4128150 | 20 | 20 | 20 | 0
MAUXKKOREA0610 | 4 | 4 | 4 | 0
MAUXKKOREA0612 | 17 | 17 | 17 | 0
MAUXKKOREA0616 | 4 | 4 | 4 | 0
MAUXKKOREA1016 | 1 | 1 | 1 | 0
MAUXKTS0610 | 19 | 19 | 19 | 0
MAUXKTS0612 | 21 | 21 | 21 | 0
MHMTM2600 | 1 | 1 | 1 | 0
MNK2V32S225AUA18 | 8 | 8 | 8 | 0
MNK2V42S225AUA24 | 35 | 35 | 35 | 0
MNKAL112 | 3 | 3 | 3 | 0
MNKAL180 | 1 | 1 | 1 | 0
MNKAS43 | 73 | 73 | 73 | 0
MNKCBZN175L5Z | 84 | 86 | 86 | 0
MNKCR30-K6M-PF1-171 | 1 | 1 | 1 | 0
MNKDGS26CLX | 3 | 3 | 3 | 0
MNKDGS34CLX | 10 | 10 | 10 | 0
MNKDHML072T4LC6 | 4 | 4 | 4 | 0
MNKDHRM060-141.P6 | 3 | 3 | 3 | 0
MNKDMT125-4VI | 1 | 1 | 1 | 0
MNKDMT144-4VM | 6 | 6 | 6 | 0
MNKDMT28-5VI | 3 | 3 | 3 | 0
MNKDMT56-4VM | 4 | 4 | 4 | 0
MNKDMTZ144-4VI | 2 | 2 | 2 | 0
MNKDMTZ160-4VI | 4 | 4 | 4 | 0
MNKDMTZ28-5VI | 2 | 2 | 2 | 0
MNKDMTZ40-4VI | 9 | 9 | 9 | 0
MNKDMTZ44-4VI | 1 | 1 | 1 | 0
MNKDMTZ56-4VI | 1 | 1 | 1 | 0
MNKDMTZ56-4VM | 4 | 4 | 4 | 0
MNKDSC15CL | 7 | 7 | 7 | 0
MNKDSC18CL | 3 | 3 | 3 | 0
MNKDSC18G | 1 | 1 | 1 | 0
MNKDSC21CL | 8 | 8 | 8 | 0
MNKDSC21G | 10 | 10 | 10 | 0
MNKHITA303DH | 19 | 19 | 19 | 0
MNKHITA403DH | 7 | 7 | 7 | 0
MNKHITA503DH | 6 | 6 | 6 | 0
MNKMT50-4VI | 1 | 1 | 1 | 0
MNKQXR-RA | 68 | 68 | 68 | 0
MNKSC12CLX | 19 | 19 | 19 | 0
MNKSM1004VI | 6 | 6 | 6 | 0
MNKSM185S4CC | 2 | 2 | 2 | 0
MNKZB19KQEPJF-558 | 1 | 1 | 1 | 0
MNKZB21KQE-PFJ558 | 1 | 1 | 1 | 0
MNKZB26KQPFJ | 1 | 1 | 1 | 0
MNKZB38KQTFD-558 | 6 | 6 | 6 | 0
MNKZB58KQTFD-550 | 1 | 1 | 1 | 0
MNKZB95KQTFD550 | 5 | 5 | 5 | 0
MNKZP120KCE-TFD-522 | 1 | 1 | 1 | 0
MNKZP36K3E-PFJ-522 | 1 | 1 | 1 | 0
MNKZR108KCTFD-422 | 4 | 4 | 4 | 0
MNKZR108KCTFD-522 | 10 | 10 | 10 | 0
MNKZR160KCETFD-422 | 5 | 5 | 5 | 0
MNKZR160KCETFD-522 | 1 | 1 | 1 | 0
MNKZR160KC-TFD-422 | 1 | 1 | 1 | 0
MNKZR160KC-TFD-522 | 3 | 3 | 3 | 0
MNKZR160KCTFD-550 | 3 | 3 | 3 | 0
MNKZR28K3-PFJ-522 | 3 | 3 | 3 | 0
MNKZR45K3PFJ-522 | 2 | 2 | 2 | 0
MNKZR45KC-TFD-522 | 5 | 5 | 5 | 0
MNKZR47KCTFD-522 | 9 | 9 | 9 | 0
MNKZR57KCTFD-522 | 1 | 1 | 1 | 0
MNKZR68KCETFD-522 | 8 | 8 | 8 | 0
MNKZR72KC-TFD-422 | 4 | 4 | 4 | 0
MNKZR81KCTFD422 | 1 | 1 | 1 | 0
MNKZR94KCETFD-522 | 6 | 6 | 6 | 0
MNKZR94KCTFD - 522 | 2 | 2 | 2 | 0
MNKZR94KCTFD-422 | 9 | 9 | 9 | 0
MNKZR94KCTFD-523 | 2 | 2 | 2 | 0
OCVITLDH | 795 | 795 | 795 | 0
ODLBOTP0610061 | 30 | 30 | 30 | 0
ODLBOTP0610071 | 50 | 50 | 50 | 0
ODLBOTP0612061 | 10 | 10 | 10 | 0
ODLBOTS0610061 | 49 | 50 | 50 | 0
ODLBOTS0610071 | 205 | 205 | 205 | 0
ODLBOTS0612061 | 241 | 241 | 241 | 0
ODLBOTS0612071 | 192 | 192 | 192 | 0
ODLBOTS0612081 | 2 | 2 | 2 | 0
OGB100 | 54 | 79 | 54 | 25
OGB150 | 94 | 168 | 94 | 74
OGB200 | 1138 | 1290 | 1138 | 152
OGB250 | 48 | 176 | 48 | 128
OGB300 | 42 | 103 | 42 | 61
OGB350 | 11 | 47 | 11 | 36
OGB400 | 11 | 11 | 11 | 0
OGBPL100 | 2 | 2 | 2 | 0
OGBPL150 | 7 | 7 | 7 | 0
OGBTS150 | 16 | 66 | 16 | 50
OGBTS200 | 886 | 990 | 886 | 104
OGBTS20032 | 2 | 2 | 2 | 0
OGBTS250 | 132 | 182 | 132 | 50
OGBTS25032 | 2 | 2 | 2 | 0
OGBTS300 | 51 | 67 | 51 | 16
OGBTS30032 | 12 | 12 | 12 | 0
OGT100 | 136 | 325 | 136 | 189
OGT150 | 111 | 237 | 111 | 126
OGT200 | 217 | 260 | 217 | 43
OGT250 | 99 | 118 | 99 | 19
OGT300 | 4 | 24 | 4 | 20
OGT350 | 6 | 19 | 6 | 13
OGT400 | 13 | 13 | 13 | 0
OGTTS250 | 16 | 16 | 16 | 0
PHINLDDCL303PHIN10 | 3 | 3 | 3 | 0
PHINLDDML306PHIN19 | 40 | 40 | 40 | 0
PHINLEMERSON048222 | 7 | 7 | 7 | 0
QCG1.5JL | 1 | 1 | 1 | 0
QHD0 | 6857.6 | 11364.19 | 6857.6 | 4506.59
QHD0Q | 593 | 593 | 593 | 0
QHD15 | 9.26 | 9.26 | 9.26 | 0
QHD2 | 45.6 | 45.6 | 45.6 | 0
QHD5 | 410.35 | 433.03 | 410.35 | 22.68
QUATCN | 1 | 1 | 1 | 0
QUATCOCA | 12 | 12 | 12 | 0
RACCAM | 19 | 24 | 19 | 5
RASDTKP1 | 49 | 49 | 49 | 0
RLASDCKP5 | 49 | 49 | 49 | 0
RLASDCTQ | 4 | 4 | 4 | 0
Rơ le AS kép | 2 | 2 | 2 | 0
Rơ le bán dẫn | 90 | 90 | 90 | 0
RƠLETGNTMF603AP1 | 17 | 17 | 17 | 0
TAYHAN13772 | 2 | 2 | 2 | 0
TĐĐD | 3 | 3 | 3 | 0
TE67 | 189 | 198 | 189 | 9
TEMCHG15x30 | 14688 | 14688 | 14688 | 0
TMOCTA2CTWPF8.5070725 | 6 | 6 | 6 | 0
TUIMAUS | 100 | 100 | 100 | 0
VANC10 | 28 | 28 | 28 | 0
VANC19 | 31 | 31 | 31 | 0
VANCH19 | 1 | 1 | 1 | 0
VANCH22 | 8 | 8 | 8 | 0
XAMGI | 17 | 17 | 17 | 0
XBOA012X13 | 1129 | 1129 | 1129 | 0
XBOA012X19 | 2028 | 2028 | 2028 | 0
XBOA012X19C0 | 571 | 745 | 571 | 174
XBOA020X13 | 550 | 550 | 550 | 0
XBOA020X19C0 | 776 | 875 | 776 | 99
XBOA022X19 | 1017 | 1017 | 1017 | 0
XBOA025X13 | 171 | 171 | 171 | 0
XBOA028X13C0 | 15 | 15 | 15 | 0
XBOA028X19 | 242 | 242 | 242 | 0
XBOA028X19C0 | 609 | 1176 | 609 | 567
XBOA028X25C0 | 26 | 26 | 26 | 0
XBOA028X32 | 86 | 86 | 86 | 0
XBOA032X09C0 | 126 | 126 | 126 | 0
XBOA032X19 | 52 | 52 | 52 | 0
XBOA035X13 | 726 | 726 | 726 | 0
XBOA035X13C0 | 207 | 294 | 207 | 87
XBOA035X25C0 | 810 | 810 | 810 | 0
XBOA035X38 | 27 | 27 | 27 | 0
XBOA042X09 | 280 | 280 | 280 | 0
XBOA042X13 | 2277 | 2277 | 2277 | 0
XBOA048X38 | 3 | 3 | 3 | 0
XBOA060X13 | 737 | 737 | 737 | 0
XBOA060X13C0 | 61 | 61 | 61 | 0
XBOA060X25C0 | 4 | 32 | 4 | 28
XBOA060X38 | 1 | 1 | 1 | 0
XBOA060X40C0 | 5 | 5 | 5 | 0
XBOA076X50C0 | 6 | 6 | 6 | 0
XBOA089X25 | 69 | 69 | 69 | 0
XBOA089X38 | 12 | 12 | 12 | 0
XBOA089X50 | 5 | 5 | 5 | 0
XBOA089X50C0 | 50 | 50 | 50 | 0
XBOA114X38 | 28 | 28 | 28 | 0
XBOAE00613 | 7601 | 9970 | 7601 | 2369
XBOAE00619 | 6235 | 6823 | 6235 | 588
XBOAE01013 | 3846 | 5335 | 3846 | 1489
XBOAE01019 | 1554 | 1942 | 1554 | 388
XBOAE01025 | 301 | 301 | 301 | 0
XBOAE01313 | 4293 | 5490 | 4293 | 1197
XBOAE01319 | 1240 | 1523 | 1240 | 283
XBOAE01325 | 722 | 722 | 722 | 0
XBOAE01613 | 2707 | 2754 | 2707 | 47
XBOAE01619 | 2693 | 2794 | 2693 | 101
XBOAE01625 | 592 | 592 | 592 | 0
XBOAE01919 | 2317 | 2369 | 2317 | 52
XBOAE01925 | 107 | 107 | 107 | 0
XBOAE02213 | 1879 | 2550 | 1879 | 671
XBOAE02219 | 1010 | 1207 | 1010 | 197
XBOAE02225 | 416 | 576 | 416 | 160
XBOAE02519 | 191 | 191 | 191 | 0
XBOAE02525 | 187 | 187 | 187 | 0
XBOAE02809 | 1340 | 1340 | 1340 | 0
XBOAE02813 | 1605 | 2333 | 1605 | 728
XBOAE02819 | 2253 | 2394 | 2253 | 141
XBOAE02825 | 827 | 897 | 827 | 70
XBOAE03219 | 30 | 30 | 30 | 0
XBOAE03225 | 534 | 534 | 534 | 0
XBOAE03513 | 1664 | 1724 | 1664 | 60
XBOAE03519 | 994 | 1106 | 994 | 112
XBOAE03525 | 254 | 425 | 254 | 171
XBOAE03819 | 342 | 342 | 342 | 0
XBOAE03825 | 300 | 300 | 300 | 0
XBOAE04213 | 704 | 751 | 704 | 47
XBOAE04219 | 514 | 638 | 514 | 124
XBOAE04225 | 39 | 255 | 39 | 216
XBOAE04232 | 143 | 143 | 143 | 0
XBOAE04813 | 638 | 781 | 638 | 143
XBOAE04819 | 293 | 293 | 293 | 0
XBOAE04825 | 103 | 103 | 103 | 0
XBOAE04838 | 240 | 240 | 240 | 0
XBOAE05119 | 140 | 140 | 140 | 0
XBOAE06013 | 469 | 501 | 469 | 32
XBOAE06025 | 302 | 302 | 302 | 0
XBOAE07613 | 321 | 321 | 321 | 0
XBOAE07625 | 402 | 402 | 402 | 0
XBOAE07632 | 2 | 2 | 2 | 0
XBOAE09013 | 15 | 15 | 15 | 0
XBOAE09019 | 163 | 163 | 163 | 0
XBOAE09025 | 23 | 23 | 23 | 0
XBOAE09032 | 3 | 3 | 3 | 0
XBOAE11519 | 33 | 33 | 33 | 0
XBOAE11525 | 128 | 128 | 128 | 0
XBOAE11550 | 20 | 20 | 20 | 0
XBOAF006X19 | 1576 | 1630 | 1576 | 54
XBOAF012X19 | 921 | 921 | 921 | 0
XBOAF020X25 | 428 | 428 | 428 | 0
XBOAF022X13 | 1154 | 1154 | 1154 | 0
XBOAF022X19 | 132 | 132 | 132 | 0
XBOAF022X25 | 817 | 817 | 817 | 0
XBOAF028X13 | 7 | 7 | 7 | 0
XBOAF028X19 | 36 | 36 | 36 | 0
XBOAF035X13 | 22 | 22 | 22 | 0
XBOAF035X25 | 46 | 46 | 46 | 0
XBOAF042X13 | 148 | 148 | 148 | 0
XBOAF042X19 | 389 | 389 | 389 | 0
XBOAF048X13 | 163 | 163 | 163 | 0
XBOAF060X13 | 93 | 93 | 93 | 0
XBOAF073X13 | 60 | 60 | 60 | 0
XBOAF089X50 | 1 | 1 | 1 | 0
XBOATT114X19 | 44 | 44 | 44 | 0
XBOATT67X13 | 119 | 119 | 119 | 0
XBOJ010X09 | 787 | 787 | 787 | 0
XBOJ013X09 | 240 | 240 | 240 | 0
XBOJ016X09 | 53 | 53 | 53 | 0
XBOS013X10 | 383 | 383 | 383 | 0
XBOS016X25.023 | 300 | 300 | 300 | 0
XBOS019X25 | 1062 | 1062 | 1062 | 0
XBOS022X13 | 131 | 131 | 131 | 0
XBOS022X19.027 | 79 | 79 | 79 | 0
XBOS022X25 | 145 | 145 | 145 | 0
XBOS025X13.048 | 851 | 851 | 851 | 0
XBOS025X19.024 | 1193 | 1193 | 1193 | 0
XBOS025X32 | 1 | 1 | 1 | 0
XBOS028X19.024 | 504 | 504 | 504 | 0
XBOS028X51 | 2 | 2 | 2 | 0
XBOS032X51 | 3 | 3 | 3 | 0
XBOS035X10.046 | 2300 | 2300 | 2300 | 0
XBOS035X13 | 733 | 755 | 733 | 22
XBOS038X32 | 2 | 2 | 2 | 0
XBOS042X10.040 | 1178 | 1178 | 1178 | 0
XBOS042X13 | 459 | 459 | 459 | 0
XBOS042X19 | 105 | 350 | 105 | 245
XBOS048X10 | 211 | 211 | 211 | 0
XBOS048X13 | 1003 | 1193 | 1003 | 190
XBOS048X51 | 1 | 1 | 1 | 0
XBOS051X25 | 3 | 3 | 3 | 0
XBOS054X25 | 107 | 107 | 107 | 0
XBOS060X10 | 287 | 287 | 287 | 0
XBOS067X32 | 7 | 7 | 7 | 0
XBOS073X13 | 57 | 57 | 57 | 0
XBOS089X38 | 1 | 1 | 1 | 0
XBOS114X51 | 1 | 1 | 1 | 0
XBOS133X13 | 56 | 56 | 56 | 0
XBOS133X19 | 92 | 92 | 92 | 0
XBOS140X38 | 1 | 1 | 1 | 0
XBOS160X19 | 71 | 71 | 71 | 0
XBOSVN006X10.195 | 12135 | 12561 | 12135 | 426
XBOSVN006X13.120 | 4216 | 6723 | 4216 | 2507
XBOSVN006X19 | 3616 | 5362 | 3616 | 1746
XBOSVN006X19C0 | 229 | 229 | 229 | 0
XBOSVN010X10.140 | 3480 | 3766 | 3480 | 286
XBOSVN010X13.100 | 21234 | 24339 | 21234 | 3105
XBOSVN010X19 | 1519 | 8046 | 6979 | 1067
XBOSVN010X25 | 1071 | 1074 | 1071 | 3
XBOSVN013X10.105 | 269 | 269 | 269 | 0
XBOSVN013X10.120 | 1764 | 1787 | 1764 | 23
XBOSVN013X13 | 316 | 316 | 316 | 0
XBOSVN013X13.080 | 13236 | 16833 | 13236 | 3597
XBOSVN013X19 | 3609 | 4141 | 3609 | 532
XBOSVN013X25.025 | 794 | 854 | 794 | 60
XBOSVN016X10.100 | 11602 | 11602 | 11602 | 0
XBOSVN016X13.072 | 3600 | 3600 | 3600 | 0
XBOSVN016X19 | 1176 | 7560 | 6936 | 624
XBOSVN016X25.023 | 440 | 640 | 440 | 200
XBOSVN016X38 | 5 | 5 | 5 | 0
XBOSVN019X10.080 | 5525 | 5525 | 5525 | 0
XBOSVN019X13.064 | 1313 | 2855 | 1313 | 1542
XBOSVN019X19 | 3044 | 5588 | 3044 | 2544
XBOSVN019X25 | 871 | 1598 | 871 | 727
XBOSVN022X10.072 | 10950 | 12046 | 10950 | 1096
XBOSVN022X13 | 395 | 395 | 395 | 0
XBOSVN022X13.056 | 5644 | 7060 | 5644 | 1416
XBOSVN022X19.027 | 884 | 921 | 884 | 37
XBOSVN022X25 | 836 | 1557 | 836 | 721
XBOSVN022X32 | 6 | 6 | 6 | 0
XBOSVN025X10.063 | 1158 | 1158 | 1158 | 0
XBOSVN025X19.024 | 384 | 978 | 384 | 594
XBOSVN025X25.017 | 252 | 252 | 252 | 0
XBOSVN028X10 | 5205 | 6331 | 5205 | 1126
XBOSVN028X13 | 674 | 677 | 674 | 3
XBOSVN028X19.024 | 1021 | 2424 | 1021 | 1403
XBOSVN028X25 | 403 | 600 | 403 | 197
XBOSVN028X32 | 382 | 382 | 382 | 0
XBOSVN032X10 | 1322 | 1322 | 1322 | 0
XBOSVN032X19 | 1917 | 2333 | 1917 | 416
XBOSVN032X25.016 | 2534 | 2652 | 2534 | 118
XBOSVN032X38 | 36 | 36 | 36 | 0
XBOSVN035X10 | 1988 | 2662 | 1988 | 674
XBOSVN035X13 | 463 | 1705 | 463 | 1242
XBOSVN035X19 | 157 | 491 | 157 | 334
XBOSVN035X25 | 137 | 634 | 137 | 497
XBOSVN035X32 | 9 | 9 | 9 | 0
XBOSVN035X38 | 63 | 63 | 63 | 0
XBOSVN038X19 | 380 | 405 | 380 | 25
XBOSVN038X25 | 383 | 403 | 383 | 20
XBOSVN038X38 | 27 | 27 | 27 | 0
XBOSVN042X10 | 872 | 1268 | 872 | 396
XBOSVN042X19 | 427 | 781 | 427 | 354
XBOSVN042X25 | 518 | 781 | 518 | 263
XBOSVN048X10 | 2322 | 2378 | 2322 | 56
XBOSVN048X13 | 2 | 886 | 2 | 884
XBOSVN048X19 | 449 | 449 | 449 | 0
XBOSVN048X25 | 459 | 462 | 459 | 3
XBOSVN048X32 | 8 | 8 | 8 | 0
XBOSVN054X19 | 218 | 230 | 218 | 12
XBOSVN054X25 | 751 | 762 | 751 | 11
XBOSVN054X38 | 2 | 2 | 2 | 0
XBOSVN054X51 | 1 | 1 | 1 | 0
XBOSVN060X10 | 2440 | 3013 | 2440 | 573
XBOSVN060X13 | 58 | 696 | 418 | 278
XBOSVN060X19 | 138 | 150 | 138 | 12
XBOSVN060X25 | 15 | 30 | 15 | 15
XBOSVN067X19 | 31 | 31 | 31 | 0
XBOSVN067X25 | 8 | 10 | 8 | 2
XBOSVN076X10 | 534 | 534 | 534 | 0
XBOSVN076X13.014 | 445 | 660 | 445 | 215
XBOSVN076X19 | 143 | 149 | 143 | 6
XBOSVN076X25 | 44 | 57 | 53 | 4
XBOSVN076X32 | 4 | 7 | 4 | 3
XBOSVN076X51 | 53 | 53 | 53 | 0
XBOSVN079X25 | 2 | 2 | 2 | 0
XBOSVN079X32 | 6 | 6 | 6 | 0
XBOSVN089X10 | 64 | 72 | 64 | 8
XBOSVN089X13 | 100 | 267 | 100 | 167
XBOSVN089X19 | 39 | 39 | 39 | 0
XBOSVN089X25 | 44 | 45 | 44 | 1
XBOSVN114X10 | 2 | 2 | 2 | 0
XBOSVN114X13 | 556 | 591 | 556 | 35
XBOSVN114X25 | 6 | 90 | 6 | 84
XBOSVN114X32 | 1 | 1 | 1 | 0
XBOTS016X09 | 16100 | 16100 | 16100 | 0
XBOTSVN019X09 | 7034 | 7034 | 7034 | 0
XDKRLX06C0 | 2 | 2.5 | 2.5 | 0
XDKRLX10C0 | 2 | 2.6 | 2.6 | 0
XDKRLX12C0 | 1 | 1 | 1 | 0
XK0616150 | 0.02 | 0.02 | 0.02 | 0
XKKOREA0610 | 0.35 | 0.35 | 0.35 | 0
XKKOREA0616 | 18.26 | 18.58 | 18.58 | 0
XKKOREA1016 | 0.45 | 0.45 | 0.45 | 0
XKTAISEI0610 | 0.99 | 0.99 | 0.99 | 0
XKTSLT0610C1 | 0.14 | 0.14 | 0.14 | 0
XKTSLT0612C1 | 0.06 | 0.06 | 0.06 | 0
XKTSLX0610C0 | 65.77 | 82.02 | 82.02 | 0
XKTSLX0612C0 | 49.36 | 49.81 | 49.81 | 0
XKTSLX0612C1 | 0.48 | 0.48 | 0.48 | 0
XKTSLX0616C0 | 0.56 | 0.56 | 0.56 | 0
XKTSLX1016C0 | 7.87 | 12.21 | 12.21 | 0
XTA1312208 | 1 | 1 | 1 | 0
XTA251202C0BD | 158 | 158 | 158 | 0
XTA2512204BD | 1 | 1 | 1 | 0
XTA3212203D | 287 | 287 | 287 | 0
XTAE191207C0 | 7 | 7 | 7 | 0
XTAE191207C0D | 20 | 20 | 20 | 0
XTAE251205BD | 184 | 184 | 184 | 0
XTAE251205C0D | 70 | 70 | 70 | 0
XTAEACDI091215 | 40 | 40 | 40 | 0
XTAEACDI131211D | 19 | 19 | 19 | 0
XTAEACDI161210 | 1 | 1 | 1 | 0
XTAEACDI251205 | 1 | 1 | 1 | 0
XTAF2512204 | 1 | 1 | 1 | 0
XTS0612224D | 1 | 1 | 1 | 0
XTS0614020D | 25 | 25 | 25 | 0
XTS13020914D | 1 | 1 | 1 | 0
XTS1612214BD | 1 | 1 | 1 | 0
XTS2512208D | 69 | 85 | 69 | 16
XTS2514010BD | 3 | 3 | 3 | 0
XTSVN1314015D | 5 | 5 | 5 | 0
XTSVN1912209D | 18 | 18 | 18 | 0
XTSVN2512208D | 1 | 1 | 1 | 0
XTSVN3812205D | 13 | 13 | 13 | 0
XULYAMKHO | 10000 | 12000 | 11000 | 1000
YJ-125 | 1 | 1 | 1 | 0
ZBOA035091 | 5 | 5 | 5 | 0
ZBOSDT0548914 | 3 | 3 | 3 | 0
DOCHLTS0635061 | 0 | 1 | 1 | 0
DOCHLTS1588071 | 0 | 99 | 4 | 95
DOCTAISEI0952061 | 0 | 74 | 10 | 64
DOT3493127 | 0 | 3 | 3 | 0
DOT4128143 | 0 | 25 | 1 | 24
GA32TQ10 | 0 | 2 | 1 | 1
XTS1912209D | 0 | 1 | 1 | 0
HIKVISION-VTPW22 | 0 | 1 | 1 | 0
HIKVISION-VTPW23 | 0 | 1 | 1 | 0
XBOAE02513 | 0 | 240 | 240 | 0
XBOAE03213 | 0 | 104 | 104 | 0
XTAE501202D | 0 | 204 | 204 | 0
XTAEACDI251205BD | 0 | 126 | 126 | 0
XTAEACDI251205D | 0 | 40 | 40 | 0
XTSVN1914010 | 19 | 141 | 141 | 0
XTSVN51122914 | 1 | 31 | 31 | 0
XTA250284C0 | 195 | 195 | 195 | 0
XTA250284C0D | 296 | 296 | 296 | 0
XTAEACDI131211 | 7 | 7 | 7 | 0
XTHB2512204D | 2 | 2 | 2 | 0
XTS0612224 | 2 | 2 | 2 | 0
XTS0614020 | 71 | 71 | 71 | 0
XTS3212206 | 3 | 3 | 3 | 0
XTS5112204 | 1 | 1 | 1 | 0
XTSVN1012221 | 19 | 25 | 19 | 6
XTSVN1312215 | 142 | 142 | 142 | 0
XTSVN1314015 | 33 | 33 | 33 | 0
XTSVN2512208 | 330 | 345 | 330 | 15
XTSVN2514010 | 12 | 12 | 12 | 0
XTSVN3212206 | 102 | 102 | 102 | 0
XTSVN3812205 | 52 | 61 | 52 | 9
AL6PET1545 | 0 | 1523.25 | 1523.25 | 0
AL6PET1555 | 0 | 772.2 | 772.2 | 0
AL6PET1565 | 0 | 460.65 | 460.65 | 0
BPL5OZOG078x56 | 0 | 84.8 | 84.8 | 0
BPL5OZOG090x56 | 0 | 240 | 240 | 0
BTTOG25x12 | 0 | 301.89 | 301.89 | 0
DMTL-1294 | 0 | 136.35 | 136.35 | 0
GB12x500 | 0 | 16739.2 | 16739.2 | 0
HKTKCSGB1500 | 0 | 1 | 1 | 0
HKTNL36 | 0 | 17.15 | 17.15 | 0
HKTNL45 | 0 | 190.25 | 190.25 | 0
HKTNL52 | 0 | 26.35 | 26.35 | 0
HKTNL58 | 0 | 102 | 102 | 0
HKTNL67 | 0 | 92.6 | 92.6 | 0
HKTNL83 | 0 | 16 | 16 | 0
JACKET072500 | 0 | 97.71 | 97.71 | 0
JACKET084500 | 0 | 250.76 | 250.76 | 0
JACKET12500 | 0 | 47.05 | 47.05 | 0
JACKET13500 | 0 | 9 | 9 | 0
JACKET1500 | 0 | 62.52 | 62.52 | 0
KEO1395 | 0 | 54.35 | 54.35 | 0
MNKPEGASUS0.36 | 0 | 1 | 1 | 0
SXDAYTHEP009 | 0 | 6274.2 | 6274.2 | 0
SXDAYTHEP010 | 0 | 2459.85 | 2459.85 | 0
SXDAYTHEP010DB | 0 | 3 | 3 | 0
SXDAYTHEP011 | 0 | 2924.9 | 2924.9 | 0
SXDAYTHEP011DB | 0 | 2.5 | 2.5 | 0
SXDAYTHEP08 | 0 | 1735 | 1735 | 0
ACSV | 0 | 7 | 4 | 3
ACSVVIP | 0 | 3 | 0 | 3
ACTDL | 0 | 101 | 98 | 3
ACTV | 0 | 7 | 6 | 1
BCTRANGSGM | 0 | 4886.4 | 0 | 4886.4
BKDH60X60CB | 0 | 43 | 0 | 43
BKDO16940CB | 0 | 6 | 0 | 6
BTTO114X50CB | 0 | 161 | 0 | 161
BTTO43X60CB | 0 | 20 | 0 | 20
BTTO89X50CB | 0 | 6 | 0 | 6
DOC0635040 | 0 | 323 | 0 | 323
DOC0635051 | 0 | 240 | 0 | 240
DOC0635066 | 0 | 310 | 0 | 310
DOC0794071 | 0 | 2 | 0 | 2
DOC0952055 | 0 | 3 | 0 | 3
DOC0952081 | 0 | 231 | 0 | 231
DOC1588100 | 0 | 123 | 0 | 123
DOCHL063505615 | 0 | 2 | 0 | 2
DOCHL095207115 | 0 | 328 | 0 | 328
DOCHL158809115 | 0 | 2 | 0 | 2
DOCHL190507115 | 0 | 9 | 0 | 9
DOCHLTS0635071 | 0 | 396 | 0 | 396
DOCHLTS1905100 | 0 | 186 | 0 | 186
DOCRB0635071 | 0 | 132 | 0 | 132
DOCRB0952071 | 0 | 30 | 0 | 30
DOCRB0952081 | 0 | 214 | 0 | 214
DOCRB1270071 | 0 | 158 | 0 | 158
DOCRB1270081 | 0 | 107 | 0 | 107
DOCRB1588071 | 0 | 47 | 0 | 47
DOCRB1588081 | 0 | 100 | 0 | 100
DOCRB1905100 | 0 | 8 | 0 | 8
DOCTAISEI0635081 | 0 | 60 | 0 | 60
DOCTAISEI0952071 | 0 | 324 | 0 | 324
DOHLLWC0635081 | 0 | 167 | 0 | 167
DOHLLWC1270081 | 0 | 1317.5 | 0 | 1317.5
DOHLLWC1905102 | 0 | 151.5 | 0 | 151.5
DOLWC127081 | 0 | 371.6 | 0 | 371.6
DOLWC952081 | 0 | 213.2 | 0 | 213.2
DOLWCTS0635061 | 0 | 46 | 0 | 46
DOLWCTS0635065 | 0 | 150.5 | 0 | 150.5
DOLWCTSKI0635061 | 0 | 234.7 | 0 | 234.7
DOLWCTSKI0635071 | 0 | 382.7 | 0 | 382.7
DOLWCTSKI0635081 | 0 | 260.4 | 0 | 260.4
DOLWCTSKI0952061 | 0 | 120.6 | 0 | 120.6
DOLWCTSKI0952071 | 0 | 117.9 | 0 | 117.9
DOLWCTSKI0952081 | 0 | 238 | 0 | 238
DOLWCTSKI1270061 | 0 | 120 | 0 | 120
DOLWCTSKI1270071 | 0 | 76.5 | 0 | 76.5
DOLWCTSKI1588071 | 0 | 156.2 | 0 | 156.2
DOLWCTSKI1588081 | 0 | 459.9 | 0 | 459.9
DOT1905071 | 0 | 15 | 0 | 15
DOT2200060212 | 0 | 15 | 0 | 15
DOT2200060262 | 0 | 31 | 0 | 31
DOT254008149 | 0 | 47 | 0 | 47
DOT2858081 | 0 | 63 | 0 | 63
DOT285810046 | 0 | 25 | 0 | 25
DOT317510058 | 0 | 9 | 0 | 9
DOT3493081 | 0 | 4 | 0 | 4
DOT3810120(NM) | 0 | 2 | 0 | 2
DOT4128081 | 0 | 4 | 0 | 4
DOT4450120 | 0 | 10 | 0 | 10
DOT8000401885 | 0 | 163 | 0 | 163
DOTHL190510229 | 0 | 6 | 0 | 6
DOTHL285808129 | 0 | 204 | 0 | 204
DOTHL285812729 | 0 | 7 | 0 | 7
DOTHL381014329 | 0 | 46 | 0 | 46
DOTHL412817029 | 0 | 4 | 0 | 4
DOTRB28581058 | 0 | 73 | 0 | 73
DOTRB317512058 | 0 | 9 | 0 | 9
DOTRB412814258 | 0 | 75 | 0 | 75
DOTTS090010830 | 0 | 105.9 | 0 | 105.9
DOTTS158805158 | 0 | 360 | 0 | 360
DOTTS300035020 | 0 | 0.12 | 0 | 0.12
DOTVNTS222208129 | 0 | 18 | 0 | 18
DOTVNTS28581029 | 0 | 24 | 0 | 24
DOTVNTS349312029 | 0 | 11 | 0 | 11
DOTVNTS412812029 | 0 | 17 | 0 | 17
DOTVNTS412814029 | 0 | 11 | 0 | 11
GA134TAISEI | 0 | 2 | 0 | 2
GA32TQ9.5 | 0 | 40 | 0 | 40
GA407CHEM-EU | 0 | 19 | 0 | 19
HKBKLOGO63 | 0 | 280 | 0 | 280
HKBXBAN2.5 | 0 | 7 | 0 | 7
HKĐCG134 | 0 | 74 | 0 | 74
HKDONGHOHD | 0 | 8 | 0 | 8
HKHMAFRV | 0 | 4 | 0 | 4
HKHOPDUNGRUOU | 0 | 9 | 5 | 4
HKRVBARON | 0 | 31 | 27 | 4
HKRVCOLONIE | 0 | 4 | 0 | 4
HKTTHU2810 | 0 | 3 | 0 | 3
HKTTHU2812 | 0 | 9 | 0 | 9
HKTTHU3528 | 0 | 12 | 0 | 12
HKTTHU5435 | 0 | 2 | 0 | 2
HKVBCG33T | 0 | 4 | 0 | 4
HKVBCG37T | 0 | 14 | 0 | 14
HKVBCG75T | 0 | 5 | 0 | 5
JC07940EE15M | 0 | 1 | 0 | 1
JC09520IA15M | 0 | 1 | 0 | 1
JC12700IA15M | 0 | 2 | 0 | 2
MAUHL1588071 | 0 | 2 | 0 | 2
MAUHL1905122 | 0 | 5 | 0 | 5
MAUOGB200 | 0 | 2 | 0 | 2
MAUOGB250 | 0 | 2 | 0 | 2
MAUOGB300 | 0 | 2 | 0 | 2
MAUOGB350 | 0 | 2 | 0 | 2
MAUOGT200 | 0 | 2 | 0 | 2
MAUOSUP06x13 | 0 | 6 | 0 | 6
MAUOSUP10x13 | 0 | 8 | 0 | 8
MAUOSUP114x25C0 | 0 | 1 | 0 | 1
MAUOSUP13x13 | 0 | 14 | 0 | 14
MAUOSUP22x10 | 0 | 4 | 0 | 4
MAUOSUP22x13 | 0 | 27 | 0 | 27
MAUOSUP25x19 | 0 | 7 | 0 | 7
MAUOSUP25x25 | 0 | 14 | 0 | 14
MAUOSUP32x19 | 0 | 9 | 0 | 9
MAUOSUP32x25 | 0 | 10 | 0 | 10
MAUOSUP35x25 | 0 | 14 | 0 | 14
MAUOSUP42x25 | 0 | 14 | 0 | 14
MAUOSUP48x25C0 | 0 | 1 | 0 | 1
MAUOSUP60x25C0 | 0 | 1 | 0 | 1
MAUOSUPVN06x13 | 0 | 22 | 0 | 22
MAUOSUPVN06x19 | 0 | 12 | 0 | 12
MAUOSUPVN10x13 | 0 | 21 | 0 | 21
MAUOSUPVN10x19 | 0 | 14 | 0 | 14
MAUOSUPVN13x13 | 0 | 25 | 0 | 25
MAUOSUPVN13x19 | 0 | 8 | 0 | 8
MAUOSUPVN16x13 | 0 | 21 | 0 | 21
MAUOSUPVN19x13 | 0 | 16 | 0 | 16
MAUOSUPVN22x10 | 0 | 21 | 0 | 21
MAUOSUPVN22x13 | 0 | 23 | 0 | 23
MAUOSUPVN22x19 | 0 | 9 | 0 | 9
MAUOSUPVN28x10 | 0 | 16 | 0 | 16
MAUOSUPVN28x19 | 0 | 10 | 0 | 10
MAUOSUPVN35x10 | 0 | 20 | 0 | 20
MAUOSUPVN35x13 | 0 | 12 | 0 | 12
MAUOSUPVN35x19 | 0 | 4 | 0 | 4
MAUOSUPVN35x25 | 0 | 6 | 0 | 6
MAUOSUPVN42x10 | 0 | 16 | 0 | 16
MAUOSUPVN42x13 | 0 | 16 | 0 | 16
MAUOSUPVN42x19 | 0 | 6 | 0 | 6
MAUOSUPVN42x25 | 0 | 6 | 0 | 6
MAUOSUPVN48x10 | 0 | 20 | 0 | 20
MAUOSUPVN48x19 | 0 | 10 | 0 | 10
MAUOSUPVN48x25 | 0 | 10 | 0 | 10
MAUOSUPVN54x25 | 0 | 8 | 0 | 8
MAUOSUPVN60x10 | 0 | 7 | 0 | 7
MAUOSUPVN60x13 | 0 | 5 | 0 | 5
MAUTASUD25122914C0B | 0 | 1 | 0 | 1
MAUTASUD50122914C0 | 0 | 1 | 0 | 1
MAUTP1905120 | 0 | 5 | 0 | 5
MAUTP3175120 | 0 | 14 | 0 | 14
MAUTS3493140 | 0 | 2 | 0 | 2
MNKDMT36-4VM | 0 | 1 | 0 | 1
OGT125 | 0 | 74 | 0 | 74
XBOA006X13C0 | 0 | 96 | 0 | 96
XBOA010X13C0 | 0 | 671 | 0 | 671
XBOA020X19 | 0 | 23 | 0 | 23
XBOA022X09 | 0 | 605 | 0 | 605
XBOA035X09C0 | 0 | 555 | 0 | 555
XBOA035X19C0 | 0 | 40 | 0 | 40
XBOA042X09C0 | 0 | 21 | 0 | 21
XBOA048X25C0 | 0 | 40 | 0 | 40
XBOA076X25C0 | 0 | 42 | 0 | 42
XBOA089X13C0 | 0 | 119 | 0 | 119
XBOA089X25C0 | 0 | 78 | 0 | 78
XBOA114X40C0 | 0 | 20 | 0 | 20
XBOAE02209 | 0 | 270 | 0 | 270
XBOAE02219C0 | 0 | 300 | 0 | 300
XBOAE02809C0 | 0 | 252 | 0 | 252
XBOAE04219C0 | 0 | 60 | 0 | 60
XBOAE05419C0 | 0 | 72 | 0 | 72
XBOAF006X13 | 0 | 2395 | 0 | 2395
XBOAF010X13 | 0 | 2569 | 0 | 2569
XBOAF022X09 | 0 | 1204 | 0 | 1204
XBOAF028X09 | 0 | 153 | 0 | 153
XBOAF042X09 | 0 | 356 | 0 | 356
XBOS019X10 | 0 | 2025 | 0 | 2025
XBOS022X10 | 0 | 268 | 0 | 268
XBOS035X19 | 0 | 228 | 0 | 228
XBOS042X10 | 0 | 118 | 0 | 118
XBOS042X38 | 0 | 2 | 0 | 2
XBOS076X10 | 0 | 19 | 0 | 19
XBOS076X13 | 0 | 5 | 0 | 5
XBOS076X25 | 0 | 4 | 0 | 4
XBOS089X32 | 0 | 2 | 0 | 2
XBOS114X32 | 0 | 1 | 0 | 1
XBOS140X32 | 0 | 1 | 0 | 1
XBOSVN016X10 | 0 | 509 | 0 | 509
XBOSVN016X13.070 | 0 | 912 | 0 | 912
XBOSVN019X13 | 0 | 115 | 0 | 115
XBOSVN025X13 | 0 | 1203 | 0 | 1203
XBOSVN025X25 | 0 | 2 | 0 | 2
XBOSVN028X38 | 0 | 5 | 0 | 5
XBOSVN032X13 | 0 | 944 | 0 | 944
XBOSVN042X13 | 0 | 1543 | 0 | 1543
XBOSVN051X10 | 0 | 18 | 0 | 18
XBOSVN051X19 | 0 | 4 | 0 | 4
XBOSVN051X38 | 0 | 1 | 0 | 1
XBOSVN060X32 | 0 | 3 | 0 | 3
XBOSVN089X38 | 0 | 3 | 0 | 3
XBOSVN114X19 | 0 | 2 | 0 | 2
XBOSVN140X25 | 0 | 4 | 0 | 4
XTA251204C0B | 0 | 79 | 0 | 79
XTA5012203BD | 0 | 1 | 0 | 1
XTAE161210C0BD | 0 | 95 | 0 | 95
XTAE251205C0BD | 0 | 98 | 0 | 98
XTS13122914 | 0 | 1 | 0 | 1
XTSVN1612214BD | 0 | 16 | 0 | 16
XTSVN1912209 | 0 | 20 | 0 | 20
DTHIT | 0 | 10860 | 10860 | 0
HKBPLKB0.12x1.6 | 0 | 1.6 | 1.6 | 0
HKMCD10M070L030 | 0 | 7.4 | 7.4 | 0
HKTODL1/2x50 | 0 | 6 | 6 | 0
HKTODL1/4x50 | 0 | 17 | 17 | 0
HKTODL3/8x50 | 0 | 17 | 17 | 0
OGBSX100PL | 0 | 12 | 12 | 0
OGBSX150 | 0 | 1275 | 1275 | 0
OGBSX150PL | 0 | 257 | 257 | 0
OGBSX200 | 0 | 241 | 241 | 0
OGBSX200PL | 0 | 285 | 285 | 0
OGBSX250 | 0 | 441 | 441 | 0
OGBSX250PL | 0 | 105 | 105 | 0
OGBSX300 | 0 | 212 | 212 | 0
OGBSX350 | 0 | 300 | 300 | 0
OGTSX150 | 0 | 330 | 330 | 0
OGTSX200 | 0 | 2168 | 2168 | 0
OGTSX250 | 0 | 192 | 192 | 0
OGTSX300 | 0 | 191 | 191 | 0
AMTAISEI | 0 | 5 | 5 | 0
AODPDO | 0 | 23 | 23 | 0
AODPXANH | 0 | 23 | 23 | 0
C01BP59 | 0 | 1 | 1 | 0
C01BP62 | 0 | 1 | 1 | 0
C01BP63 | 0 | 1 | 1 | 0
C01BP64 | 0 | 1 | 1 | 0
C01BP65 | 0 | 1 | 1 | 0
C01BP66 | 0 | 1 | 1 | 0
C01BP67 | 0 | 1 | 1 | 0
C01BP68 | 0 | 1 | 1 | 0
C01BP69 | 0 | 1 | 1 | 0
C01CH63 | 0 | 1 | 1 | 0
C01CH64 | 0 | 1 | 1 | 0
C01CH65 | 0 | 1 | 1 | 0
C01CH67 | 0 | 1 | 1 | 0
C01CH68 | 0 | 1 | 1 | 0
C01CH69 | 0 | 1 | 1 | 0
C01CH70 | 0 | 1 | 1 | 0
C01CH71 | 0 | 1 | 1 | 0
C01ĐT29 | 0 | 1 | 1 | 0
CATALOGS | 0 | 830 | 830 | 0
CATALOGTAISEIVNFULL | 0 | 700 | 700 | 0
CHUOT | 0 | 1 | 1 | 0
EZVIZ-VTPW24 | 0 | 1 | 1 | 0
HKKITTESTCOVID | 0 | 23 | 23 | 0
HKQLD | 0 | 19 | 19 | 0
PHIM | 0 | 2 | 2 | 0

## Bìa
BẢNG GIÁ BÁN DA |  |  |  |  | TUYẾN CHẠY XE THEO NGÀY
STT | TÊN CHƯƠNG TRÌNH | NỘI DUNG THAY ĐỔI | ÁP DỤNG | PHẠM VI | Khu vực | T2 | T3 | T4 | T5 | T6 | T7 | Nhân viên Dự Án
[5 empty] | Thanh Hóa | [7 empty] | Kế hoạch trước 2 ngày | bar: T2 to T7
[5 empty] | Nghệ an | [7 empty] | Kế hoạch trước 2 ngày | bar: T2 to T7
[5 empty] | Hà Tĩnh | [7 empty] | Kế hoạch trước 2 ngày | bar: T2 to T7
[5 empty] | Nam Định | T3: v; T5: vvv
[5 empty] | Thái Bình | T3: v; T5: vvv
Bắc Ninh | bar: T2 to T7
Bắc Giang | bar: T2 to T7
[5 empty] | Đông anh | T3: vvv; T7: vv
[5 empty] | Thái Nguyên | T3: vvv; T7: vv
[5 empty] | Mê Linh - Sóc Sơn | T3: vvv; T7: vv
Hưng Yên | bar: T2 to T7
Hải Dương | bar: T2 to T7
Quảng Ninh | bar: T2 to T7
Hải Phòng | bar: T2 to T7
[5 empty] | Gia Lâm | T2: vvv; T4: vvv; T6: v
[5 empty] | Long biên | T2: vvv; T4: vvv; T6: v
Vĩnh Phúc | bar: T2 to T7
Phú Thọ | bar: T2 to T7
Sơn Tây | bar: T2 to T7
Hà Nam | bar: T2 to T7
Thường tín | bar: T2 to T7
Phú xuyên | bar: T2 to T7
Ninh Bình | bar: T2 to T7
[5 empty] | Yên Bái | [7 empty] | Kế hoạch trước 2 ngày | bar: T2 to T7
[5 empty] | Cao Bằng | [7 empty] | Kế hoạch trước 2 ngày | bar: T2 to T7
[5 empty] | Lào Cai | [7 empty] | Kế hoạch trước 2 ngày | bar: T2 to T7
Hòa Bình | bar: T2 to T7
[5 empty] | MÃ VÙNG | T2: TỈNH THÀNH/QUẬN HUYỆN | TELESALES | THỊ TRƯỜNG
[5 empty] | R6 | T2: Đà Nẵng, Huế, Quảng Nam, Quảng Bình, Quảng Ngãi, Quảng Trị |  | Soái
[5 empty] | R7.1 | T2: Hà Tĩnh, Nghệ An, Thanh Hóa |  | Soái
[5 empty] | R7.2 | T2: Hà Nam, Ninh Bình, Nam Định, Thái Bình |  | Soái
[5 empty] | R8.1 | T2: Ứng hòa, Chương Mỹ, Thanh Xuân, Hà Đông |  | Hướng
[5 empty] | R8.2 | T2: Hoàng Mai, Thanh Trì, Phú Xuyên, Thường Tín, Mỹ Đức |  | Hướng
[5 empty] | R8.3 | T2: Cầu Giấy, Hoài Đức, Phúc Thọ, Quốc Oai, Thanh Oai |  | Hướng
[5 empty] | R8.4 | T2: Hoàn Kiếm, Tây Hồ, Đống Đa, Hai Bà Trưng, Ba Đình |  | Hướng
[5 empty] | R8.5 | T2: Sơn Tây, Ba Vì Thạch Thất, Đan phượng, Nam Từ Liêm, Bắc Từ Liêm |  | Hướng
[5 empty] | R8.6 | T2: long Biên,Gia Lâm, Đông Anh, Sóc Sơn, mê Linh |  | Hướng
[5 empty] | R8.7 | T2: Cao Bằng, Điện biên, lai châu, Hòa Bình, Hà giang, lào cai phú Thọ, Sơn La, Tuyên Quang, Vĩnh Phúc, yên bái |  | Phong
[5 empty] | R9.1 | T2: Bắc Giang, Bắc Cạn, bắc Ninh, lạng sơn, Thái nguyên |  | Phong
[5 empty] | R9.2 | T2: Hải Phòng, Hải Dương, Hưng yên, Quảng Ninh |  | Phong

## Qhan+BC+BB(05)
QUE HÀN - BĂNG CUỐN - BĂNG BẠC
SẢN PHẨM |  |  | ĐVT | Giá niêm yết |  |  |  | Giá chưa VAT |  |  |  | Giá K
|  |  |  | Bán lẻ | 10kg/sku>10/ khác>=50TR | 20kg/SKU>20/ khác>=100TR | 30kg/SKU>30/ khác>=200TR | Bán lẻ | 10kg/sku>10/ khác>=50TR | 20kg/SKU>20/ khác>=100TR | 30kg/SKU>30/ khác>=200TR | Bán lẻ | 10kg/sku>10/ khác>=50TR | 20kg/SKU>20/ khác>=100TR | 30kg/SKU>30/ khác>=200TR
QUE HÀN ĐỒNG VẨY BẠC HARRIS - NHẬP KHẨU MỸ (11.34kg/H)
1 | QHD0 | Que hàn Harris SX tại Mỹ (0%) |  | 480000 | 450000 |  |  | 436360 | 409090 | 0 | 0 | 480000 | 450000 | 0 | 0
2 | QHD2 | Que hàn Harris SX tại Mỹ (2%) |  | 1460000 | 1440000 | 1420000 | 1400000 | 1327270 | 1309090 | 1290910 | 1272730 | 1460000 | 1440000 | 1420000 | 1400000
3 | QHD5 | Que hàn Harris SX tại Mỹ (5%) |  | 2410000 | 2390000 | 2370000 | 2350000 | 2190910 | 2172730 | 2154550 | 2136360 | 2410000 | 2390000 | 2370000 | 2350000
4 | QHD15 | Que hàn Harris SX tại Mỹ (15%) |  | 5650000 | 5600000 | 5550000 | 5500000 | 5136360 | 5090910 | 5045450 | 5000000 | 5650000 | 5600000 | 5550000 | 5500000
5 | QHD30 | Que hàn Harris SX tại Mỹ (30%) | [5 empty] | 0 | 0 | 0 | 0 | 0 | 0 | 0 | 0
6 | BHHSSBF-1 | Bột hàn Harris code Stay-SilvR Black Flux (Harris Products SSBF-1) |  | 580000 | 550000 | 520000 | 490000 | 527270 | 500000 | 472730 | 445450 | 580000 | 550000 | 520000 | 490000
BĂNG CUỐN TRẮNG
1 | BCTRANG | Băng cuốn trắng |  | 22000 | 21000 |  |  | 20000 | 19090 | 0 | 0 | 20240 | 19320 | 0 | 0 |  | 0.08
2 | BCTRANGSGM | Băng cuốn trắng SG loại 1 |  | 22000 | 21000 |  |  | 20000 | 19090 | 0 | 0 | 20240 | 19320 | 0 | 0 |  | 0.08
3 | BCDEN100 | Băng cuốn màu đen bản 100mm |  | 61000 | 59000 | 57000 | 55000 | 55450 | 53640 | 51820 | 50000 | 56120 | 54280 | 52440 | 50600 |  | 0.08
4 | BCGHI80 | Băng cuốn màu ghi bản 80mm |  | 56000 | 54000 | 52000 | 50000 | 50910 | 49090 | 47270 | 45450 | 51520 | 49680 | 47840 | 46000 |  | 0.08
SẢN PHẨM |  |  | ĐVT | Giá niêm yết |  |  |  | Giá chưa VAT |  |  |  | Giá K
|  |  |  | Bán lẻ | sku>10/ khác>=100TR | SKU>20/ khác>=200TR |  | Bán lẻ | sku>10/ khác>=100TR | SKU>20/ khác>=200TR |  | Bán lẻ có VAT | sku>10/ khác>=100TR | SKU>20/ khác>=200TR
1 | HKBB | Băng bạc |  | 20000 | 19000 | 18000 |  | 18200 | 17300 | 16400 | 0 | 19000 | 18050 | 17100 | 0 |  | 0.05
2 | BBVTT | Băng bạc vải thủy tinh |  | 45000 | 40000 | 35000 |  | 40900 | 36400 | 31800 | 0 | 42750 | 38000 | 33250 | 0 |  | 0.05
3 | BBCG | Băng bạc có gân |  | 40000 | 35000 | 30000 |  | 36400 | 31800 | 27300 | 0 | 38000 | 33250 | 28500 | 0 |  | 0.05
4 | HKBANGW48X50ML | Băng dính phủ silicon W50x50ml |  | 81500 | 71300 | 66200 |  | 74100 | 64800 | 60200 | 0 | 77430 | 67740 | 62890 | 0 |  | 0.05
5 | HKBANGW75X50M | Băng dính phủ silicon W75x50ml |  | 81500 | 71300 | 66200 |  | 74100 | 64800 | 60200 | 0 | 77430 | 67740 | 62890 | 0 |  | 0.05
D | HKBB7550 | Băng bạc 75mmx50m |  | 45000 | 35000 | 35000 |  | 40900 | 31800 | 31800 | 0 | 42750 | 33250 | 33250 | 0 |  | 0.05
D | HKBB7525 | Băng bạc 75mmx25m |  | 40000 | 30000 | 25000 |  | 36400 | 27300 | 22700 | 0 | 38000 | 28500 | 23750 | 0 |  | 0.05
6 | HKBDTDTT | Băng dính trong dầy trắng trong |  | 18000 | 17000 | 16000 |  | 16400 | 15500 | 14500 | 0 | 17100 | 16150 | 15200 | 0 |  | 0.05
CHÂN GIÁ + ỐC VÍT |  |  | ĐVT | Giá niêm yết |  |  |  | Giá chưa VAT |  |  |  | Giá K
|  |  |  | Bán lẻ | sku>10/100TR | SKU>20/200TR |  | Bán lẻ | sku>10/100TR | SKU>20/200TR |  | Bán lẻ | sku>10/100TR | SKU>20/200TR
1 | HKGĐN | Giá đỡ nhỏ |  | 36000 |  |  |  | 32700 | 0 | 0 | 0 | 36000 | 0 | 0 | 0 | 2023-02-08
2 | HKGĐT | Giá đỡ to |  | 37000 |  |  |  | 33600 | 0 | 0 | 0 | 37000 | 0 | 0 | 0 | 2023-02-08
3 | OCVITLDH | Ốc vít lắp điều hòa |  | 17000 |  |  |  | 15450 | 0 | 0 | 0 | 17000 | 0 | 0 | 0 | 2023-02-08
BĂNG CUỐN TAISEI - HÀN QUỐC
✅ Mỏng hơn, nhẹ hơn, tiết kiệm hơn.
✅ Băng dai hơn, đàn hồi hơn & Thân thiện với môi trường.
✅ Bản rộng hơn ( 10cm) ứng dụng đa dạng hơn
MÃ | Màu | ỨNG DỤNG | ĐVT | Giá niêm yết |  |  |  | Giá chưa VAT |  |  |  | Giá K
|  |  |  | Bán lẻ |  |  |  | Bán lẻ |  |  |  | Bán lẻ
| XANH DƯƠNG | Dùng cho cho Đường Ống Nước Lạnh | Kg | 60500 |  |  |  | 55000 | 0 | 0 | 0 | 57475 | 0 | 0 | 0 |  | 0.05
| ĐỎ | Dùng cho Đường Ống Cứu Hỏa | Kg | 60500 |  |  |  | 55000 | 0 | 0 | 0 | 57475 | 0 | 0 | 0 |  | 0.05
| XANH LÁ | Dùng cho Đường Ống Chất Độc Hại | Kg | 60500 |  |  |  | 55000 | 0 | 0 | 0 | 57475 | 0 | 0 | 0 |  | 0.05
| HỒNG | Dùng cho Đường Ống Sewage (Ống nước thải), Nước Nóng & loại khác. | Kg | 60500 |  |  |  | 55000 | 0 | 0 | 0 | 57475 | 0 | 0 | 0 |  | 0.05
| XÁM | Dùng cho Đường Ống Brine Line (Ống nước mặn) & mục đích khác | Kg | 60500 |  |  |  | 55000 | 0 | 0 | 0 | 57475 | 0 | 0 | 0 |  | 0.05
| TRẮNG NGÀ/ TRẮNG PHẤN | Dùng cho Bảo Ôn Điều Hòa Nhiệt Độ | Kg | 60500 |  |  |  | 55000 | 0 | 0 | 0 | 57475 | 0 | 0 | 0 |  | 0.05
QUE HÀN - BĂNG CUỐN - BĂNG BẠC
SẢN PHẨM |  |  | ĐVT | Giá niêm yết |  |  |  | Giá chưa VAT |  |  |  | Giá K
|  |  |  | Bán lẻ | 10kg/sku>10/ khác>=50TR | 20kg/SKU>20/ khác>=100TR | 30kg/SKU>30/ khác>=200TR | Bán lẻ | 10kg/sku>10/ khác>=50TR | 20kg/SKU>20/ khác>=100TR | 30kg/SKU>30/ khác>=200TR | Bán lẻ | 10kg/sku>10/ khác>=50TR | 20kg/SKU>20/ khác>=100TR | 30kg/SKU>30/ khác>=200TR
QUE HÀN ĐỒNG VẨY BẠC HARRIS - NHẬP KHẨU MỸ (11.34kg/H)
1 | QHD0 | Que hàn Harris SX tại Mỹ (0%) |  | 480000 | 450000 |  |  | 436360 | 409090 |  |  | 480000 | 450000
2 | QHD2 | Que hàn Harris SX tại Mỹ (2%) |  | 1460000 | 1440000 | 1420000 | 1400000 | 1327270 | 1309090 | 1290910 | 1272730 | 1460000 | 1440000 | 1420000 | 1400000
3 | QHD5 | Que hàn Harris SX tại Mỹ (5%) |  | 2410000 | 2390000 | 2370000 | 2350000 | 2190910 | 2172730 | 2154550 | 2136360 | 2410000 | 2390000 | 2370000 | 2350000
4 | QHD15 | Que hàn Harris SX tại Mỹ (15%) |  | 5650000 | 5600000 | 5550000 | 5500000 | 5136360 | 5090910 | 5045450 | 5000000 | 5650000 | 5600000 | 5550000 | 5500000
5 | QHD30 | Que hàn Harris SX tại Mỹ (30%)
6 | BHHSSBF-1 | Bột hàn Harris code Stay-SilvR Black Flux (Harris Products SSBF-1) |  | 580000 | 550000 | 520000 | 490000 | 527270 | 500000 | 472730 | 445450 | 580000 | 550000 | 520000 | 490000
BĂNG CUỐN TRẮNG
1 | BCTRANG | Băng cuốn trắng |  | 22000 | 21000 |  |  | 20000 | 19090 |  |  | 20240 | 19320 |  |  |  | 0.08
2 | BCTRANGSGM | Băng cuốn trắng SG loại 1 |  | 22000 | 21000 |  |  | 20000 | 19090 |  |  | 20240 | 19320 |  |  |  | 0.08
3 | BCDEN100 | Băng cuốn màu đen bản 100mm |  | 61000 | 59000 | 57000 | 55000 | 55450 | 53640 | 51820 | 50000 | 56120 | 54280 | 52440 | 50600 |  | 0.08
4 | BCGHI80 | Băng cuốn màu ghi bản 80mm |  | 56000 | 54000 | 52000 | 50000 | 50910 | 49090 | 47270 | 45450 | 51520 | 49680 | 47840 | 46000 |  | 0.08
SẢN PHẨM |  |  | ĐVT | Giá niêm yết |  |  |  | Giá chưa VAT |  |  |  | Giá K
|  |  |  | Bán lẻ | sku>10/ khác>=100TR | SKU>20/ khác>=200TR |  | Bán lẻ | sku>10/ khác>=100TR | SKU>20/ khác>=200TR |  | Bán lẻ có VAT | sku>10/ khác>=100TR | SKU>20/ khác>=200TR
1 | HKBB | Băng bạc |  | 20000 | 19000 | 18000 |  | 18200 | 17300 | 16400 |  | 19000 | 18050 | 17100 |  |  | 0.05
2 | BBVTT | Băng bạc vải thủy tinh |  | 45000 | 40000 | 35000 |  | 40900 | 36400 | 31800 |  | 42750 | 38000 | 33250 |  |  | 0.05
3 | BBCG | Băng bạc có gân |  | 40000 | 35000 | 30000 |  | 36400 | 31800 | 27300 |  | 38000 | 33250 | 28500 |  |  | 0.05
4 | HKBANGW48X50ML | Băng dính phủ silicon W50x50ml |  | 81500 | 71300 | 66200 |  | 74100 | 64800 | 60200 |  | 77430 | 67740 | 62890 |  |  | 0.05
5 | HKBANGW75X50M | Băng dính phủ silicon W75x50ml |  | 81500 | 71300 | 66200 |  | 74100 | 64800 | 60200 |  | 77430 | 67740 | 62890 |  |  | 0.05
D | HKBB7550 | Băng bạc 75mmx50m |  | 45000 | 35000 | 35000 |  | 40900 | 31800 | 31800 |  | 42750 | 33250 | 33250 |  |  | 0.05
D | HKBB7525 | Băng bạc 75mmx25m |  | 40000 | 30000 | 25000 |  | 36400 | 27300 | 22700 |  | 38000 | 28500 | 23750 |  |  | 0.05
6 | HKBDTDTT | Băng dính trong dầy trắng trong |  | 18000 | 17000 | 16000 |  | 16400 | 15500 | 14500 |  | 17100 | 16150 | 15200 |  |  | 0.05
CHÂN GIÁ + ỐC VÍT |  |  | ĐVT | Giá niêm yết |  |  |  | Giá chưa VAT |  |  |  | Giá K
|  |  |  | Bán lẻ | sku>10/100TR | SKU>20/200TR |  | Bán lẻ | sku>10/100TR | SKU>20/200TR |  | Bán lẻ | sku>10/100TR | SKU>20/200TR
2 | HKGĐT | Giá đỡ to |  | 35000 |  |  |  | 31800 |  |  |  | 35000
3 | OCVITLDH | Ốc vít lắp điều hòa |  | 15000 |  |  |  | 13600 |  |  |  | 15000
BĂNG CUỐN TAISEI - HÀN QUỐC
✅ Mỏng hơn, nhẹ hơn, tiết kiệm hơn.
✅ Băng dai hơn, đàn hồi hơn & Thân thiện với môi trường.
✅ Bản rộng hơn ( 10cm) ứng dụng đa dạng hơn
MÃ | Màu | ỨNG DỤNG | ĐVT | Giá niêm yết |  |  |  | Giá chưa VAT |  |  |  | Giá K
|  |  |  | Bán lẻ |  |  |  | Bán lẻ |  |  |  | Bán lẻ
| XANH DƯƠNG | Dùng cho cho Đường Ống Nước Lạnh | Kg | 60500 |  |  |  | 55000 |  |  |  | 57475 |  |  |  |  | 0.05
| ĐỎ | Dùng cho Đường Ống Cứu Hỏa | Kg | 60500 |  |  |  | 55000 |  |  |  | 57475 |  |  |  |  | 0.05
| XANH LÁ | Dùng cho Đường Ống Chất Độc Hại | Kg | 60500 |  |  |  | 55000 |  |  |  | 57475 |  |  |  |  | 0.05
| HỒNG | Dùng cho Đường Ống Sewage (Ống nước thải), Nước Nóng & loại khác. | Kg | 60500 |  |  |  | 55000 |  |  |  | 57475 |  |  |  |  | 0.05
| XÁM | Dùng cho Đường Ống Brine Line (Ống nước mặn) & mục đích khác | Kg | 60500 |  |  |  | 55000 |  |  |  | 57475 |  |  |  |  | 0.05
| TRẮNG NGÀ/ TRẮNG PHẤN | Dùng cho Bảo Ôn Điều Hòa Nhiệt Độ | Kg | 60500 |  |  |  | 55000 |  |  |  | 57475 |  |  |  |  | 0.05

## ỐG+BTT TAISEI(6)
ỐNG GIÓ /// BÔNG THỦY TINH
SẢN PHẨM |  |  |  | ĐVT | Được cộng dồn 1 đơn (trơn, bạc riêng) | [5 empty] | Được cộng dồn 1 đơn (trơn, bạc riêng) | [7 empty] | Được cộng dồn 1 đơn (trơn, bạc riêng)
[5 empty] | Bán lẻ | 10C/SKU>10/khác>=100tr | 20C/SKU>20/khác>=200tr | Bán lẻ | 10C/sku>10/khác>=100tr | 20C/SKU>20/khác>=200tr | Bán lẻ | 10C/SKU>10/khác>=100tr | 20C/SKU>20/khác>=200tr |  | Bán lẻ | 10C/sku>10/khác>=100tr | 20C/SKU>20/khác>=200tr |  | Bán lẻ | 10C/SKU>10/khác>=100tr | 20C/SKU>20/khác>=200tr |  | Bán lẻ | 10C/sku>10/khác>=100tr | 20C/SKU>20/khác>=200tr
[5 empty] | Giá niêm yết | [5 empty] | Giá chưa VAT | [7 empty] | Giá K
ỐNG GIÓ KHÔNG CÓ BẢO ÔN ( ỐNG GIÓ TRƠN) |  |  |  |  | TAISEI CLASS 1 |  |  | ORD |  |  | TAISEI CLASS 1 |  |  |  | ORD |  |  |  | TAISEI CLASS 1 |  |  |  | ORD
1 | OGTTS100 | Ống gió trơn D100 Taisei |  | C/8m | 70000 | 65000 | 60000 | 75000 | 70000 | 65000 | 63640 | 59090 | 54550 | 0 | 68180 | 63640 | 59090 | 0 | #NAME? | #NAME? | #NAME? | 0 | #NAME? | #NAME? | #NAME? | 0 | #NAME?
2 | OGTTS125 | Ống gió trơn D125 Taisei |  | C/8m | 90000 | 85000 | 80000 | 95000 | 90000 | 85000 | 81820 | 77270 | 72730 | 0 | 86360 | 81820 | 77270 | 0 | #NAME? | #NAME? | #NAME? | 0 | #NAME? | #NAME? | #NAME? | 0 | #NAME?
3 | OGTTS150 | Ống gió trơn D150 Taisei |  | C/8m | 90000 | 85000 | 80000 | 95000 | 90000 | 85000 | 81820 | 77270 | 72730 | 0 | 86360 | 81820 | 77270 | 0 | #NAME? | #NAME? | #NAME? | 0 | #NAME? | #NAME? | #NAME? | 0 | #NAME?
4 | OGTTS200 | Ống gió trơn D200 Taisei |  | C/8m | 110000 | 105000 | 100000 | 115000 | 110000 | 105000 | 100000 | 95450 | 90910 | 0 | 104550 | 100000 | 95450 | 0 | #NAME? | #NAME? | #NAME? | 0 | #NAME? | #NAME? | #NAME? | 0 | #NAME?
5 | OGTTS250 | Ống gió trơn D250 Taisei |  | C/8m | 140000 | 130000 | 120000 | 145000 | 135000 | 125000 | 127270 | 118180 | 109090 | 0 | 131820 | 122730 | 113640 | 0 | #NAME? | #NAME? | #NAME? | 0 | #NAME? | #NAME? | #NAME? | 0 | #NAME?
6 | OGTTS300 | Ống gió trơn D300 Taisei |  | C/8m | 190000 | 180000 | 170000 | 195000 | 185000 | 175000 | 172730 | 163640 | 154550 | 0 | 177270 | 168180 | 159090 | 0 | #NAME? | #NAME? | #NAME? | 0 | #NAME? | #NAME? | #NAME? | 0 | #NAME?
7 | OGTTS350 | Ống gió trơn D350 Taisei |  | C/8m | 220000 | 210000 | 200000 | 225000 | 215000 | 205000 | 200000 | 190910 | 181820 | 0 | 204550 | 195450 | 186360 | 0 | #NAME? | #NAME? | #NAME? | 0 | #NAME? | #NAME? | #NAME? | 0 | #NAME?
8 | OGTTS400 | Ống gió trơn D400 Taisei |  | C/8m | 250000 | 240000 | 230000 | 255000 | 245000 | 235000 | 227270 | 218180 | 209090 | 0 | 231820 | 222730 | 213640 | 0 | #NAME? | #NAME? | #NAME? | 0 | #NAME? | #NAME? | #NAME? | 0 | #NAME?
ỐNG GIÓ MỀM BÔNG POLYESTE |  |  |  |  | TAISEI CLASS 1 |  |  | ORD |  |  | TAISEI CLASS 1 |  |  |  | ORD |  |  |  | TAISEI CLASS 1 |  |  |  | ORD
1 | OGBPL100 | Ống gió bạc D100 Polyester (8m/cuộn) |  | C/8m | 220000 | 215000 | 210000 |  |  |  | 200000 | 195450 | 190910 | 0 | 0 | 0 | 0 | 0 | #NAME? | #NAME? | #NAME? | 0 | 0 | 0 | 0 | 0 | #NAME?
2 | OGBPL150 | Ống gió bạc D150 Polyester (8m/cuộn) |  | C/8m | 256750 | 251750 | 246750 |  |  |  | 233410 | 228860 | 224320 | 0 | 0 | 0 | 0 | 0 | #NAME? | #NAME? | #NAME? | 0 | 0 | 0 | 0 | 0 | #NAME?
3 | OGBPL200 | Ống gió bạc D200 Polyester (8m/cuộn) |  | C/8m | 311350 | 306350 | 301350 |  |  |  | 283050 | 278500 | 273950 | 0 | 0 | 0 | 0 | 0 | #NAME? | #NAME? | #NAME? | 0 | 0 | 0 | 0 | 0 | #NAME?
4 | OGBPL250 | Ống gió bạc D250 Polyester (8m/cuộn) |  | C/8m | 335500 | 330500 | 325500 |  |  |  | 305000 | 300450 | 295910 | 0 | 0 | 0 | 0 | 0 | #NAME? | #NAME? | #NAME? | 0 | 0 | 0 | 0 | 0 | #NAME?
5 | OGBPL300 | Ống gió bạc D300 Polyester (8m/cuộn) |  | C/8m | 435800 | 425800 | 415800 |  |  |  | 396180 | 387090 | 378000 | 0 | 0 | 0 | 0 | 0 | #NAME? | #NAME? | #NAME? | 0 | 0 | 0 | 0 | 0 | #NAME?
6 | OGBPL350 | Ống gió bạc D350 Polyester (8m/cuộn) |  | C/8m | 466250 | 456250 | 446250 |  |  |  | 423860 | 414770 | 405680 | 0 | 0 | 0 | 0 | 0 | #NAME? | #NAME? | #NAME? | 0 | 0 | 0 | 0 | 0 | #NAME?
7 | OGBPL400 | Ống gió bạc D400 Polyester (8m/cuộn) |  | C/8m | 532400 | 522400 | 512400 |  |  |  | 484000 | 474910 | 465820 | 0 | 0 | 0 | 0 | 0 | #NAME? | #NAME? | #NAME? | 0 | 0 | 0 | 0 | 0 | #NAME?
ỐNG GIÓ MỀM CÓ BẢO ÔN ( TT 24kg/m3) |  |  |  |  | TAISEI CLASS 1 |  |  | ORD |  |  | TAISEI CLASS 1 |  |  |  | ORD |  |  |  | TAISEI CLASS 1 |  |  |  | ORD
1 | OGBTS100 | Ống gió bạc D100 Taisei |  | C/8m | 200000 | 190000 | 180000 | 205000 | 195000 | 185000 | 181820 | 172730 | 163640 | 0 | 186360 | 177270 | 168180 | 0 | #NAME? | #NAME? | #NAME? | 0 | #NAME? | #NAME? | #NAME? | 0 | #NAME?
2 | OGBTS125 | Ống gió bạc D125 Taisei |  | C/8m | 210000 | 200000 | 190000 | 215000 | 205000 | 195000 | 190910 | 181820 | 172730 | 0 | 195450 | 186360 | 177270 | 0 | #NAME? | #NAME? | #NAME? | 0 | #NAME? | #NAME? | #NAME? | 0 | #NAME?
3 | OGBTS150 | Ống gió bạc D150 Taisei |  | C/8m | 210000 | 200000 | 190000 | 215000 | 205000 | 195000 | 190910 | 181820 | 172730 | 0 | 195450 | 186360 | 177270 | 0 | #NAME? | #NAME? | #NAME? | 0 | #NAME? | #NAME? | #NAME? | 0 | #NAME?
4 | OGBTS200 | Ống gió bạc D200 Taisei |  | C/8m | 250000 | 240000 | 230000 | 255000 | 245000 | 235000 | 227270 | 218180 | 209090 | 0 | 231820 | 222730 | 213640 | 0 | #NAME? | #NAME? | #NAME? | 0 | #NAME? | #NAME? | #NAME? | 0 | #NAME?
5 | OGBTS250 | Ống gió bạc D250 Taisei |  | C/8m | 300000 | 280000 | 260000 | 305000 | 285000 | 265000 | 272730 | 254550 | 236360 | 0 | 277270 | 259090 | 240910 | 0 | #NAME? | #NAME? | #NAME? | 0 | #NAME? | #NAME? | #NAME? | 0 | #NAME?
6 | OGBTS300 | Ống gió bạc D300 Taisei |  | C/8m | 380000 | 360000 | 340000 | 385000 | 365000 | 345000 | 345450 | 327270 | 309090 | 0 | 350000 | 331820 | 313640 | 0 | #NAME? | #NAME? | #NAME? | 0 | #NAME? | #NAME? | #NAME? | 0 | #NAME?
7 | OGBTS350 | Ống gió bạc D350 Taisei |  | C/8m | 400000 | 380000 | 360000 | 405000 | 385000 | 365000 | 363640 | 345450 | 327270 | 0 | 368180 | 350000 | 331820 | 0 | #NAME? | #NAME? | #NAME? | 0 | #NAME? | #NAME? | #NAME? | 0 | #NAME?
8 | OGBTS400 | Ống gió bạc D400 Taisei |  | C/8m | 510000 | 490000 | 470000 | 515000 | 495000 | 475000 | 463640 | 445450 | 427270 | 0 | 468180 | 450000 | 431820 | 0 | #NAME? | #NAME? | #NAME? | 0 | #NAME? | #NAME? | #NAME? | 0 | #NAME?
9 | OGBTS450 | Ống gió bạc D450 Taisei |  | C/8m | 710000 | 690000 | 670000 | 715000 | 695000 | 675000 | 645450 | 627270 | 609090 | 0 | 650000 | 631820 | 613640 | 0 | #NAME? | #NAME? | #NAME? | 0 | #NAME? | #NAME? | #NAME? | 0 | #NAME?
ỐNG GIÓ MỀM CÓ BẢO ÔN ( TT 32kg/m3) |  |  |  |  | TAISEI CLASS 1 |  |  | ORD |  |  | TAISEI CLASS 1 |  |  |  | ORD |  |  |  | TAISEI CLASS 1 |  |  |  | ORD
1 | OGBTS10032 | Ống gió bạc D100 Taisei |  | C/8m | 238000 | 233000 | 228000 | 243000 | 238000 | 233000 | 216360 | 211820 | 207270 | 0 | 220910 | 216360 | 211820 | 0 | #NAME? | #NAME? | #NAME? | 0 | #NAME? | #NAME? | #NAME? | 0 | #NAME?
2 | OGBTS12532 | Ống gió bạc D125 Taisei |  | C/8m | 278000 | 273000 | 268000 | 283000 | 278000 | 273000 | 252730 | 248180 | 243640 | 0 | 257270 | 252730 | 248180 | 0 | #NAME? | #NAME? | #NAME? | 0 | #NAME? | #NAME? | #NAME? | 0 | #NAME?
3 | OGBTS15032 | Ống gió bạc D150 Taisei |  | C/8m | 278000 | 273000 | 268000 | 283000 | 278000 | 273000 | 252730 | 248180 | 243640 | 0 | 257270 | 252730 | 248180 | 0 | #NAME? | #NAME? | #NAME? | 0 | #NAME? | #NAME? | #NAME? | 0 | #NAME?
4 | OGBTS20032 | Ống gió bạc D200 Taisei |  | C/8m | 324000 | 319000 | 314000 | 329000 | 324000 | 319000 | 294550 | 290000 | 285450 | 0 | 299090 | 294550 | 290000 | 0 | #NAME? | #NAME? | #NAME? | 0 | #NAME? | #NAME? | #NAME? | 0 | #NAME?
5 | OGBTS25032 | Ống gió bạc D250 Taisei |  | C/8m | 364000 | 359000 | 354000 | 369000 | 364000 | 359000 | 330910 | 326360 | 321820 | 0 | 335450 | 330910 | 326360 | 0 | #NAME? | #NAME? | #NAME? | 0 | #NAME? | #NAME? | #NAME? | 0 | #NAME?
6 | OGBTS30032 | Ống gió bạc D300 Taisei |  | C/8m | 463000 | 458000 | 453000 | 468000 | 463000 | 458000 | 420910 | 416360 | 411820 | 0 | 425450 | 420910 | 416360 | 0 | #NAME? | #NAME? | #NAME? | 0 | #NAME? | #NAME? | #NAME? | 0 | #NAME?
7 | OGBTS35032 | Ống gió bạc D350 Taisei |  | C/8m | 502000 | 497000 | 492000 | 507000 | 502000 | 497000 | 456360 | 451820 | 447270 | 0 | 460910 | 456360 | 451820 | 0 | #NAME? | #NAME? | #NAME? | 0 | #NAME? | #NAME? | #NAME? | 0 | #NAME?
8 | OGBTS40032 | Ống gió bạc D400 Taisei |  | C/8m | 582000 | 577000 | 572000 | 587000 | 582000 | 577000 | 529090 | 524550 | 520000 | 0 | 533640 | 529090 | 524550 | 0 | #NAME? | #NAME? | #NAME? | 0 | #NAME? | #NAME? | #NAME? | 0 | #NAME?
#NAME?
BÔNG THỦY TINH BẠC |  |  |  |  | TAISEI( Loại 1) | TAISEI CL1 (loại 2) |  | ORD Loại 2 |  |  | TAISEI( Loại 1) | TAISEI CL1 (loại 2) |  |  | ORD Loại 2 |  |  |  | TAISEI( Loại 1) | TAISEI CL1 (loại 2) |  |  | ORD Loại 2
1 | HKBTT32x25 | Bông thủy tinh 32 x 25 có bạc(24m2/cuộn) | 32x25 | 24m2/C | 1140700 | 814800 |  | 896300 |  |  | 1037000 | 740730 | 0 | 0 | 814820 | 0 | 0 | 0 | #NAME? | #NAME? | 0 | 0 | #NAME? | 0 | 0 | 0 | #NAME?
2 | HKBTT32X50 | Bông thuỷ tinh 32 X 50 có bạc (18m2/cuộn) | 32x50 | 18m2/C | 1425900 | 1008400 |  | 1109100 |  |  | 1296270 | 916730 | 0 | 0 | 1008270 | 0 | 0 | 0 | #NAME? | #NAME? | 0 | 0 | #NAME? | 0 | 0 | 0 | #NAME?
3 | HKBTT24X25 | Bông thuỷ tinh 24 X 25 có bạc (24m2/cuộn) | 24x25 | 36m2/C | [6 empty] | 0 | 0 | 0 | 0 | 0 | 0 | 0 | 0 | 0 | 0 | 0 | 0 | 0 | 0 | 0 | 0 | #NAME?
4 | HKBTT24X50 | Bông thuỷ tinh 24 X 50 có bạc (24m2/cuộn) | 24x50 | 24m2/C |  | 886200 |  | 974700 |  |  | 0 | 805640 | 0 | 0 | 886090 | 0 | 0 | 0 | 0 | #NAME? | 0 | 0 | #NAME? | 0 | 0 | 0 | #NAME?
5 | HKBTT12X50CB | Bông thuỷ tinh 12 X 50 có bạc (36m2/cuộn) | 12x50 | 36m2/C | [6 empty] | 0 | 0 | 0 | 0 | 0 | 0 | 0 | 0 | 0 | 0 | 0 | 0 | 0 | 0 | 0 | 0 | #NAME?
BÔNG THỦY TINH KHÔNG BẠC |  |  |  |  | TAISEI( Loại 1) | TAISEI CL1 (loại 2) |  | ORD Loại 2 |  |  | TAISEI( Loại 1) | TAISEI CL1 (loại 2) |  |  | ORD Loại 2 |  |  |  | TAISEI( Loại 1) | TAISEI CL1 (loại 2) |  |  | ORD Loại 2
1 | HKBTTKB32x25 | Bông thủy tinh 32 x 25 không bạc(24m2/cuộn) |  | 24m2/C |  | 784300 |  | 862700 |  |  | 0 | 713000 | 0 | 0 | 784270 | 0 | 0 | 0 | 0 | #NAME? | 0 | 0 | #NAME? | 0 | 0 | 0 | #NAME?
2 | HKBTT32X50KB | Bông thuỷ tinh 32 X 50 không bạc(18m2/cuộn) |  | 18m2/C |  | 957400 |  | 1053100 |  |  | 0 | 870360 | 0 | 0 | 957360 | 0 | 0 | 0 | 0 | #NAME? | 0 | 0 | #NAME? | 0 | 0 | 0 | #NAME?
3 | HKBTTKB24x25 | Bông thủy tinh 24x25 không bạc(36m2/cuộn) |  | 36m2/C | [6 empty] | 0 | 0 | 0 | 0 | 0 | 0 | 0 | 0 | 0 | 0 | 0 | 0 | 0 | 0 | 0 | 0 | #NAME?
4 | HKBTT24X50KB | Bông thủy tinh 24 x50 không bạc ( 24m2/cuộn) |  | 24m2/C |  | 835200 |  | 918700 |  |  | 0 | 759270 | 0 | 0 | 835180 | 0 | 0 | 0 | 0 | #NAME? | 0 | 0 | #NAME? | 0 | 0 | 0 | #NAME?
5 | HKBTT12X50KB | Bông thuỷ tinh 12 X 50 không bạc (36m2/cuộn) |  | 36m2/C | [6 empty] | 0 | 0 | 0 | 0 | 0 | 0 | 0 | 0 | 0 | 0 | 0 | 0 | 0 | 0 | 0 | 0 | #NAME?
1
Đơn giá được cộng dồn loại trơn riêng, loại bạc riêng trong 1 đơn hàng / hợp đồng
KHÁCH HÀNG LẤY SỐ LƯỢNG NHIỀU XIN GIÁ BGĐ
2 | Giao hàng trong nộp thành HN, HCM. Giao 1 lần 1 đơn.
3 | BTT LOẠI 2 LÀ HÀNG BAO TRẮNG - CÓ THỂ DÁN ORD NHƯNG CL THẤP THIẾU KG - KHÔNG BÁN THƯƠNG HIỆU TAISEI - KHÔNG BẢO HÀNH
Trân trọng cảm ơn và rất mong nhận được sự hợp tác của quý khách.
BẢNG GIÁ ỐNG GIÓ & BÔNG TT 15.11
ĐVT: Đồng
STT | MÃ HÀNG | TÊN SẢN PHẨM |  | ĐVT | Giá bán chưa VAT | Được cộng dồn 1 đơn (trơn bạc riêng)
[6 empty] | 10c | 20c |  |  | 50c
ỐNG GIÓ TAISEI CLASS 1 KHÔNG CÓ BẢO ÔN ( ỐNG GIÓ TRƠN)
1 | OGTTS100 | Ống gió trơn D100 Taisei |  | C/8m | 76000 | 70000 | 64000 |  |  | 59000 |  | 45000
2 | OGTTS125 | Ống gió trơn D125 Taisei |  | C/8m | 89000 | 83000 | 76000 |  |  | 70000 |  | 50000
3 | OGTTS150 | Ống gió trơn D150 Taisei |  | C/8m | 121000 | 89000 | 83000 |  |  | 76000 |  | 60000
4 | OGTTS200 | Ống gió trơn D200 Taisei |  | C/8m | 135000 | 110000 | 103000 |  |  | 97000 |  | 75000
5 | OGTTS250 | Ống gió trơn D250 Taisei |  | C/8m | 164000 | 136000 | 124000 |  |  | 113000 |  | 100000
6 | OGTTS300 | Ống gió trơn D300 Taisei |  | C/8m | 203000 | 172000 | 160000 |  |  | 148000 |  | 120000
7 | OGTTS350 | Ống gió trơn D350 Taisei |  | C/8m | 225000 | 213000 | 200000 |  |  | 188000 |  | 150000
8 | OGTTS400 | Ống gió trơn D400 Taisei |  | C/8m | 294000 | 271000 | 249000 |  |  | 226000 |  | 200000
ỐNG GIÓ MỀM TAISEI CLASS 1 CÓ BẢO ÔN
1 | OGBTS100 | Ống gió bạc D100 Taisei |  | C/8m | 201000 | 195000 | 189000 |  |  | 183000 |  | #REF!
2 | OGBTS125 | Ống gió bạc D125 Taisei |  | C/8m | 213000 | 207000 | 201000 |  |  | 195000 |  | #REF!
3 | OGBTS150 | Ống gió bạc D150 Taisei |  | C/8m | 238000 | 232000 | 226000 |  |  | 196000 |  | 165000
4 | OGBTS200 | Ống gió bạc D200 Taisei |  | C/8m | 265000 | 253000 | 242000 |  |  | 213000 |  | 185000
5 | OGBTS250 | Ống gió bạc D250 Taisei |  | C/8m | 284000 | 253000 | 248000 |  |  | 248000 |  | 225000
6 | OGBTS300 | Ống gió bạc D300 Taisei |  | C/8m | 359000 | 336000 | 314000 |  |  | 291000 |  | 290000
7 | OGBTS350 | Ống gió bạc D350 Taisei |  | C/8m | 412000 | 390000 | 367000 |  |  | 345000 |  | 311000
8 | OGBTS400 | Ống gió bạc D400 Taisei |  | C/8m | 525000 | 453000 | 431000 |  |  | 409000 |  | 372000
9 | OGBTS450 | Ống gió bạc D450 Taisei |  | C/8m | 610000 | 590000 | 570000 |  |  | 550000 |  | 550000
ỐNG GIÓ MỀM TAISEI CLASS 1 BÔNG POLYESTE
1 | OGBPL100 | Ống gió bạc D100 Polyester (8m/cuộn) |  | C/8m | 254000 | 224000 | 212000 |  |  | 200000 |  | 165000
2 | OGBPL150 | Ống gió bạc D150 Polyester (8m/cuộn) |  | C/8m | 429000 | 237000 | 226000 |  |  | 215000 |  | 190000
3 | OGBPL200 | Ống gió bạc D200 Polyester (8m/cuộn) |  | C/8m | 450000 | 283000 | 271000 |  |  | 260000 |  | 230000
4 | OGBPL250 | Ống gió bạc D250 Polyester (8m/cuộn) |  | C/8m | 470000 | 294000 | 284000 |  |  | 273000 |  | 255000
5 | OGBPL300 | Ống gió bạc D300 Polyester (8m/cuộn) |  | C/8m | 496000 | 447000 | 436000 |  |  | 425000 |  | 390000
6 | OGBPL350 | Ống gió bạc D350 Polyester (8m/cuộn) |  | C/8m | 510000 | 466000 | 456000 |  |  | 445000 |  | 420000
7 | OGBPL400 | Ống gió bạc D400 Polyester (8m/cuộn) |  | C/8m | 551000 | 541000 | 530000 |  |  | 520000 |  | 500000
BÔNG THỦY TINH TAISEI CLASS1
1 |  | Bông thủy tinh | 24x50 loại 2 | 24m2/C | 580000 | 550000 | 530000 |  |  | 510000 | 754000
2 |  | Bông thủy tinh | 32x25 loại 2 | 24m2/C | 540000 | 510000 | 490000 |  |  | 470000 | 702000
3 |  | Bông thủy tinh | 32x50 loại 2 | 18m2/C | 640000 | 610000 | 590000 |  |  | 570000 | 832000
BÔNG THỦY TINH TAISEI CLASS0
1 |  | Bông thủy tinh | 24x50 loại 1 | 24m2/C | 740000 | 710000 | 690000 |  |  | 670000 | 962000
2 |  | Bông thủy tinh | 32x25 loại 1 | 24m2/C | 580000 | 550000 | 530000 |  |  | 510000 | 754000
3 |  | Bông thủy tinh | 32x50 loại 1 | 18m2/C | 720000 | 690000 | 670000 |  |  | 650000 | 936000
1 | Đơn giá chưa bao gồm VAT, VAT+10%
Đơn giá được cộng dồn loại trơn riêng, loại bạc riêng trong 1 đơn hàng / hợp đồng
Quý khách lấy số lượng nhiều hơn bản báo giá này, vui lòng liên hệ để có giá tốt nhất
2 | Giao hàng trong nộp thành HN, HCM. Giao 1 lần 1 đơn.
3 | Ống gió trơn ORD+15%, bạc+10%
Trân trọng cảm ơn và rất mong nhận được sự hợp tác của quý khách.
BẢNG GIÁ ỐNG GIÓ & BÔNG TT
ĐVT: Đồng
STT | MÃ HÀNG | TÊN SẢN PHẨM |  | ĐVT | Giá bán chưa VAT | Được cộng dồn 1 đơn (trơn bạc riêng)
[6 empty] | 10c | 20c |  |  | 50c
ỐNG GIÓ TAISEI CLASS 1 KHÔNG CÓ BẢO ÔN ( ỐNG GIÓ TRƠN)
1 | OGT100 | Ống gió trơn D100 |  | C/8m | 65000 | 55000 | 50000 |  |  | 45000
2 | OGT125 | Ống gió trơn D125 |  | C/8m | 80000 | 60000 | 55000 |  |  | 50000
3 | OGT150 | Ống gió trơn D150 |  | C/8m | 95000 | 70000 | 65000 |  |  | 60000
4 | OGT200 | Ống gió trơn D200 |  | C/8m | 105000 | 85000 | 80000 |  |  | 75000
5 | OGT250 | Ống gió trơn D250 |  | C/8m | 145000 | 120000 | 110000 |  |  | 100000
6 | OGT300 | Ống gió trơn D300 |  | C/8m | 165000 | 140000 | 130000 |  |  | 120000
7 | OGT350 | Ống gió trơn D350 |  | C/8m | 186000 | 170000 | 160000 |  |  | 150000
8 | OGT400 | Ống gió trơn D400 |  | C/8m | 256000 | 240000 | 220000 |  |  | 200000
ỐNG GIÓ MỀM TAISEI CLASS 1 CÓ BẢO ÔN
1 | OGB100 | Ống gió bạc D100 |  | C/8m | 170000 | 165000 | 160000 |  |  | 155000
2 | OGB125 | Ống gió bạc D125 |  | C/8m | 179000 | 174000 | 169000 |  |  | 164000
3 | OGB150 | Ống gió bạc D150 |  | C/8m | 200000 | 195000 | 190000 |  |  | 165000
4 | OGB200 | Ống gió bạc D200 |  | C/8m | 230000 | 220000 | 210000 |  |  | 185000
5 | OGB250 | Ống gió bạc D250 |  | C/8m | 258000 | 230000 | 225000 |  |  | 225000
6 | OGB300 | Ống gió bạc D300 |  | C/8m | 332000 | 310000 | 300000 |  |  | 290000
7 | OGB350 | Ống gió bạc D350 |  | C/8m | 410000 | 331000 | 321000 |  |  | 311000
8 | OGB400 | Ống gió bạc D400 |  | C/8m | 525000 | 392000 | 382000 |  |  | 372000
9 | OGB450 | Ống gió bạc D450 |  | C/8m | 585000 | 570000 | 560000 |  |  | 550000
ỐNG GIÓ MỀM TAISEI CLASS 1 BÔNG POLYESTE
1 | OGBPL100 | Ống gió bạc D100 Polyester (8m/cuộn) |  | C/8m | 210000 | 185000 | 175000 |  |  | 165000
2 | OGBPL150 | Ống gió bạc D150 Polyester (8m/cuộn) |  | C/8m | 380000 | 210000 | 200000 |  |  | 190000
3 | OGBPL200 | Ống gió bạc D200 Polyester (8m/cuộn) |  | C/8m | 415000 | 250000 | 240000 |  |  | 230000
4 | OGBPL250 | Ống gió bạc D250 Polyester (8m/cuộn) |  | C/8m | 430000 | 275000 | 265000 |  |  | 255000
5 | OGBPL300 | Ống gió bạc D300 Polyester (8m/cuộn) |  | C/8m | 455000 | 410000 | 400000 |  |  | 390000
6 | OGBPL350 | Ống gió bạc D350 Polyester (8m/cuộn) |  | C/8m | 450000 | 440000 | 430000 |  |  | 420000
7 | OGBPL400 | Ống gió bạc D400 Polyester (8m/cuộn) |  | C/8m | 530000 | 520000 | 510000 |  |  | 500000
BÔNG THỦY TINH TAISEI CLASS1
1 |  | Bông thủy tinh | 24x50 loại 2 | 24m2/C | 580000 | 550000 | 530000 |  |  | 510000 | 754000
2 |  | Bông thủy tinh | 32x25 loại 2 | 24m2/C | 540000 | 510000 | 490000 |  |  | 470000 | 702000
3 |  | Bông thủy tinh | 32x50 loại 2 | 18m2/C | 640000 | 610000 | 590000 |  |  | 570000 | 832000
BÔNG THỦY TINH TAISEI CLASS0
1 |  | Bông thủy tinh | 24x50 loại 1 | 24m2/C | 740000 | 710000 | 690000 |  |  | 670000 | 962000
2 |  | Bông thủy tinh | 32x25 loại 1 | 24m2/C | 580000 | 550000 | 530000 |  |  | 510000 | 754000
3 |  | Bông thủy tinh | 32x50 loại 1 | 18m2/C | 720000 | 690000 | 670000 |  |  | 650000 | 936000
1 | Đơn giá chưa bao gồm VAT, VAT+10%
Đơn giá được cộng dồn loại trơn riêng, loại bạc riêng trong 1 đơn hàng / hợp đồng
Quý khách lấy số lượng nhiều hơn bản báo giá này, vui lòng liên hệ để có giá tốt nhất
2 | Giao hàng trong nộp thành HN, HCM. Giao 1 lần 1 đơn.
Trân trọng cảm ơn và rất mong nhận được sự hợp tác của quý khách.

## Gas (03)
DỰ ÁN // CHÍNH SÁCH GAS + Dầu
| LOẠI HÀNG / TÊN HÀNG | [5 empty] | Tồn | Giá niêm yết |  |  |  | Giá chưa VAT |  |  |  | Giá K
GAS LẠNH TAISEI - CAO CẤP LOẠI 1 - CHINA | [7 empty] | Bán lẻ | 10B trở lên | 20B trở lên |  | Bán lẻ | 10B trở lên | 20B trở lên |  | Bán lẻ | 10B trở lên | 20B trở lên
1 | GA22TQ03 | Gas lạnh | TAISEI | R22 | 3kg | TQ | 3269 | 505300 | 494800 | 480000 |  | 459400 | 449800 | 436400 | 0 | 490141 | 494800 | 480000 | 0 | 2023-02-26 | 0.03
2 | GA22TAISEITQ | Gas lạnh | TAISEI | R22 | 13.6kg | TQ | 1 | 1831600 | 1793800 | 1740000 |  | 1665100 | 1630700 | 1581800 | 0 | 1776652 | 1793800 | 1740000 | 0 | 2023-02-26 | 0.03
3 | GA32TQ03 | Gas lạnh | TAISEI | R32 | 3kg | TQ | 1613 | 357900 | 350500 | 340000 |  | 325400 | 318600 | 309100 | 0 | 347163 | 350500 | 340000 | 0 | 2023-02-26 | 0.03
4 | GA32TQ07 | Gas lạnh | TAISEI | R32 | 7kg | TQ | 313 | 715800 | 701000 | 680000 |  | 650700 | 637300 | 618200 | 0 | 701484 | 701000 | 680000 | 0 | 2023-02-26 | 0.02
5 | GA32TQ9.5 | Gas lạnh | TAISEI | R32 | 9.5kg | TQ | 40 | 873700 | 855700 | 830000 |  | 794300 | 777900 | 754500 | 0 | 856226 | 855700 | 830000 | 0 | 2023-02-26 | 0.02
6 | GA32TQ10 | Gas lạnh | TAISEI | R32 | 10kg | TQ | 2 | 980000 |  |  |  | 890900 | 0 | 0 | 0 | 960400 | 0 | 0 | 0 |  | 0.02
7 | GA134TASEITQ3 | Gas lạnh | TAISEI | R134 | 3kg | TQ | 3187 | 421100 | 412400 | 400000 |  | 382800 | 374900 | 363600 | 0 | 408467 | 412400 | 400000 | 0 | 2023-02-26 | 0.03
8 | GA134TASEITQ | Gas lạnh | TAISEI | R134 | 13.6kg | TQ | 2 | 1536800 | 1505200 | 1460000 |  | 1397100 | 1368400 | 1327300 | 0 | 1506064 | 1505200 | 1460000 | 0 | 2023-02-26 | 0.02
9 | GA410TAI-TQ28 | Gas lạnh | TAISEI | R410 | 2.8kg | TQ | 3300 | 421100 | 412400 | 400000 |  | 382800 | 374900 | 363600 | 0 | 408467 | 412400 | 400000 | 0 | 2023-02-26 | 0.03
10 | GA410TAI-TQ | Gas lạnh | TAISEI | R410 | 11.3kg | TQ | 3 | 1400000 | 1371100 | 1330000 |  | 1272700 | 1246500 | 1209100 | 0 | 1372000 | 1371100 | 1330000 | 0 | 2023-02-26 | 0.02
11 | GA404TQ27 | Gas lạnh | TAISEI | R404 | 2.7kg | TQ | 1375 | 515800 | 505200 | 490000 |  | 468900 | 459300 | 445500 | 0 | 500326 | 505200 | 490000 | 0 | 2023-02-26 | 0.03
12 | GA404TQ10.9 | Gas lạnh | TAISEI | R404 | 10.9kg | TQ | 57 | 1442100 | 1412400 | 1370000 |  | 1311000 | 1284000 | 1245500 | 0 | 1413258 | 1412400 | 1370000 | 0 | 2023-02-26 | 0.02
13 | GA407TQ28 | Gas lạnh | TAISEI | R407 | 2.8kg | TQ | 2345 | 515800 | 505200 | 490000 |  | 468900 | 459300 | 445500 | 0 | 500326 | 505200 | 490000 | 0 | 2023-02-26 | 0.03
14 | GA600TQ3 | Gas lạnh | TAISEI | R600 | 3kg | TQ | 548 | 357900 | 350500 | 340000 |  | 325400 | 318600 | 309100 | 0 | 347163 | 350500 | 340000 | 0 | 2023-02-26 | 0.03
115 | GA600TQ65 | Gas lạnh | TAISEI | R600 | 6.5kg | TQ | 490 | 578900 | 567000 | 550000 |  | 526300 | 515500 | 500000 | 0 | 567322 | 567000 | 550000 | 0 | 2023-02-26 | 0.02
GAS LẠNH TAISEI - CAO CẤP LOẠI 1 - INDIA | [7 empty] | Bán lẻ | 10B trở lên | 20B trở lên |  | Bán lẻ | 10B trở lên | 20B trở lên |  | Bán lẻ | 10B trở lên | 20B trở lên
1 | GA22L1 | Gas lạnh | REFRON | R22 | 13.6kg | ẤN | 262 | 2255200 | 2208700 | 2142400 |  | 2050200 | 2007900 | 1947600 | 0 | 2232648 | 2208700 | 2142400 | 0 | 2023-04-03 | 0.01
2 | GA134SRF | Gas lạnh | SRF | R134 | 13.6kg | ẤN | 0 | 1950000 |  |  |  | 1772700 | 0 | 0 | 0 | 1950000 | 0 | 0 | 0 |  | 0
3 | GA410TAI-AD | Gas lạnh | TAISEI | R410 | 11.3kg | ẤN | 0 | 2000000 |  |  |  | 1818200 | 0 | 0 | 0 | 1960000 | 0 | 0 | 0 | 9.2.2023 | 0.02
4 | GA22TAISEI | Gas lạnh | TAISEI | R22 | 13.6kg | ẤN | 511 | 1900000 |  |  |  | 1727300 | 0 | 0 | 0 | 1862000 | 0 | 0 | 0 |  | 0.02
5 | GA410RE-India | Gas lạnh | REFRON | R410 | 11.3kg | ẤN | 271 | 1989500 | 1948500 | 1890000 |  | 1808600 | 1771400 | 1718200 | 0 | 1969605 | 1948500 | 1890000 | 0 | 2023-02-26 | 0.01
6 | GA407RE-India | Gas lạnh | REFRON | R407 | 11.3kg | ẤN | 24 | 2100000 | 2050000 |  |  | 1909100 | 1863600 | 0 | 0 | 2079000 | 2050000 | 0 | 0 |  | 0.01
7 | GA404ABESTGA | Gas lạnh 404A | BESTGAS | R404 | 10.9kg | ẤN | 0 | 2000000 | 1958800 | 1900000 |  | 1818200 | 1780700 | 1727300 | 0 | 2000000 | 1958800 | 1900000 | 0 | 2023-02-26 | 0
GAS LẠNH CHEMOUS / DUPONT - MADE IN USA / EU | [7 empty] | Bán lẻ | 5B | 10B trở lên |  | Bán lẻ | 5B | 10B trở lên |  | Bán lẻ | 5B | 10B trở lên
1 | GA134DUCHEM-USA | Gas lạnh | Chemour | R134 | 13.6kg | Mỹ | 175 | 2736800 | 2680400 | 2600000 |  | 2488000 | 2436700 | 2363600 | 0 | 2736800 | 2680400 | 2600000 | 0 | 2023-04-04 | 0
2 | GA410DUCHEM-USA | Gas lạnh | Chemour | R410 | 11.3kg | Mỹ | 2 | 3300000 |  |  |  | 3000000 | 0 | 0 | 0 | 3300000 | 0 | 0 | 0 |  | 0
3 | GA410DUCHEM-EU | Gas lạnh | Chemour | R410 | 11.3kg | EU | 780 | 2480000 | 2450000 |  |  | 2254500 | 2227300 | 0 | 0 | 2480000 | 2450000 | 0 | 0 |  | 0
4 | GA404CHEM-EU | Gas lạnh | Chemour | R404 | 10.98kg | EU | 23 | 2800000 |  |  |  | 2545500 | 0 | 0 | 0 | 2800000 | 0 | 0 | 0 |  | 0
5 | GA407CHEM-USA | Gas lạnh | Chemour | R407 | 11.3kg | Mỹ | 0 | 2800000 |  |  |  | 2545500 | 0 | 0 | 0 | 2800000 | 0 | 0 | 0 |  | 0
GAS LẠNH HÀNG XẢ | [7 empty] | Bán lẻ |  |  |  | Bán lẻ |  |  |  | Bán lẻ
D | GA134TAISEI | Gas lạnh | TAISEI | R134 | 13.6kg | Nhật | 2 | 1908000 |  |  |  | 1734500 | 0 | 0 | 0 | 1869840 | 0 | 0 | 0 |  | 0.02
D | GA410FRAKM | Gas lạnh | Arkema | R410 | 11.3kg | TQ | 0 | 1800000 |  |  |  | 1636400 | 0 | 0 | 0 | #VALUE! | 0 | 0 | 0
D | GA410DUEU | Gas lạnh | Dupont | R410 | 11.3kg | Mỹ | 1 | 1800000 |  |  |  | 1636400 | 0 | 0 | 0 | #VALUE! | 0 | 0 | 0
[8 empty] | Tổng hàng D | 0
Ghi chú
Giá này là cộng dồn TQ với TQ, ẤN với Ấn, Mỹ với Mỹ trong 1 đơn hàng
Thay đổi giá báo trước 3 tiếng
[17 empty] | GA22TQ03 | 480000
[17 empty] | GA32TQ03 | 340000
[17 empty] | GA32TQ9.5 | 830000
[17 empty] | GA134TASEITQ3 | 400000
[17 empty] | GA134TASEITQ | 1460000
DỰ ÁN // CHÍNH SÁCH GAS 05.10.2021 | [16 empty] | GA410TAI-TQ28 | 400000
| LOẠI HÀNG / TÊN HÀNG | [5 empty] | Tồn kho | Bán lẻ | 10B | 30B | Giá bán lẻ trước VAT | [5 empty] | GA410TAI-TQ | 1330000
GAS LẠNH TAISEI - CAO CẤP LOẠI 1 - CHINA | [16 empty] | GA600TQ3 | 340000
1 | GA32TQ03 | Gas lạnh | TAISEI | R32 | 3kg | TQ | 1613 | 460000 | 400000 | 388000 | 418000 | [5 empty] | GA600TQ65 | 550000
2 | GA32TQ07 | Gas lạnh | TAISEI | R32 | 7kg | TQ | 313 | 885500 | 770000 | 730000 | 805000 | [5 empty] | GA22L1 | 2060000
3 | GA32TQ10 | Gas lạnh | TAISEI | R32 | 10kg | TQ | 2 | 1207500 | 1050000 | 1020000 | 1098000 | [5 empty] | GA410RE-India | 1890000
4 | GA134TASEITQ3 | Gas lạnh | TAISEI | R134 | 3kg | TQ | 3187 | 609500 | 530000 | 510000 | 554000
5 | GA134TASEITQ | Gas lạnh | TAISEI | R134 | 13.6kg | TQ | 2 | 1782500 | 1600000 | 1550000 | 1620000
6 | GA410TAI-TQ28 | Gas lạnh | TAISEI | R410 | 2.8kg | TQ | 3300 | 598000 | 520000 | 500000 | 544000
7 | GA410TAI-TQ | Gas lạnh | TAISEI | R410 | 11.3kg | TQ | 3 | 1610000 | 1400000 | 1350000 | 1464000
8 | GA404TQ27 | Gas lạnh | TAISEI | R404 | 2.7kg | TQ | 1375 | 632500 | 600000 | 530000 | 575000
9 | GA407TQ28 | Gas lạnh | TAISEI | R407 | 2.8kg | TQ | 2345 | 609500 | 530000 | 510000 | 554000
10 | GA600TQ65 | Gas lạnh | TAISEI | R600 | 6.5kg | TQ | 490 | 672750 | 620000 | 570000 | 612000
GAS LẠNH TAISEI - CAO CẤP LOẠI 1 - INDIA
1 | GA134FL3 | Gas lạnh | Floron | R134 | 3kg | Ấn | 0 | 590000 | 570000 | 550000 | 536000
2 | GA134SRF | Gas lạnh | SRF | R134 | 13.6kg | ẤN | 0 | 2060000 | 1940000 | 1900000 | 1873000
3 | GA410TAI-AD | Gas lạnh | TAISEI | R410 | 11.3kg | ẤN | 0 | 1880000 | 1730000 | 1700000 | 1709000 | ĐC 10.11
4 | GA404SRF | Gas lạnh | SRF | R404 | 10.98kg | ẤN | 0 | 2350000 |  |  | 2136000 | ĐC 10.11
5 | GA407SRF | Gas lạnh | SRF | R407 | 11.3kg | ẤN | 0 | 2220000 | 1880000 | 1800000 | 2018000 | ĐC 10.11
6 | GA22L1 | Gas lạnh | REFRON | R22 | 13.6kg | ẤN | 262 | 1980000 | 1970000 | 1960000 | 1800000
GAS LẠNH CHEMOUS / DUPONT - MADE IN USA / EU | [7 empty] | Lẻ | 5B | 10B
1 | GA134DUCHEM-USA | Gas lạnh | Chemour | R134 | 13.6kg | Mỹ | 175 | 3000000 | 2950000 | 2900000 |  | ĐC: 6.11
2 | GA410DUCHEM-USA | Gas lạnh | Chemour | R410 | 11.3kg | Mỹ | 2 | 3000000 | 2950000 | 2900000 |  | ĐC: 6.11
3 | GA404CHEM-USA | Gas lạnh | Chemour | R404 | 10.98kg | Mỹ | 0 | 3450000 | 3400000 |  |  | ĐC: 6.11
4 | GA407CHEM-USA | Gas lạnh | Chemour | R407 | 11.3kg | Mỹ | 0 | 3200000 | 3150000 |  |  | ĐC: 6.11
GAS LẠNH HÀNG XẢ | [7 empty] | Giá có VAT
D | GA134TAISEI | Gas lạnh | TAISEI | R134 | 13.6kg | Nhật | 2 | 1400000 | 2800000 |  | 1273000
D | GA410RE-India | Gas lạnh | REFRON | R410 | 11.3kg | ẤN | 271 | 1370000 | 371270000 |  | 1245000
D | GA410FL-India | Gas lạnh | Floron | R410 | 11.3kg | ẤN | 0 | 1380000 | 0 |  | 1255000
D | GA410FRAKM | Gas lạnh | Arkema | R410 | 11.3kg | TQ | 0 | 1900000 | 0 |  | 1727000
D | GA22FLORON(TO) | Gas lạnh | FLORON | R22 | 22.7kg | ẤN | 0 | 2250000 | 0 |  | 2045000
D | GA407TAISEI | Gas lạnh | TAISEI | R407 | 11.3kg | Nhật | 0 | 1500000 | 0 |  | 1364000
[8 empty] | Tổng hàng D | 374070000
Ghi chú
Giá có VAT
Giá này là cộng dồn TQ với TQ, ẤN với Ấn, Mỹ với Mỹ trong 1 đơn hàng
Thay đổi giá báo trước 3 tiếng
CHÍNH SÁCH GAS DA 22.9
STT | Mã hàng | LOẠI HÀNG / TÊN HÀNG |  |  |  |  | Tồn kho | Giá bán lẻ có VAT/cộng dồn các loại 1 đơn
[8 empty] | Bán lẻ | Tổng 10B | Tổng 50B
GAS LẠNH TAISEI - CAO CẤP LOẠI 1 - CHINA
1 | GA32TQ03 | Gas lạnh | TAISEI | R32 | 3kg | TQ | 1144 | 390000 | 375000 | 370000 | ĐC 22.9
2 | GA32TQ07 | Gas lạnh | TAISEI | R32 | 7kg | TQ | 171 | 740000 | 690000 | 660000 | ĐC 22.9
3 | GA32TQ10 | Gas lạnh | TAISEI | R32 | 10kg | TQ | 1 | 1000000 | 940000 | 885000 | ĐC 22.9
4 | GA134TASEITQ3 | Gas lạnh | TAISEI | R134 | 3kg | TQ | 3054 | 505000 | 500000 | 470000 | ĐC 22.9
5 | GA134TASEITQ | Gas lạnh | TAISEI | R134 | 13.6kg | TQ | 2 | 1670000 | 1590000 | 1520000 | ĐC 22.9
6 | GA410TAI-TQ28 | Gas lạnh | TAISEI | R410 | 2.8kg | TQ | 2845 | 470000 | 455000 | 435000 | ĐC 22.9
7 | GA410TAI-TQ | Gas lạnh | TAISEI | R410 | 11.3kg | TQ | 1 | 1455000 | 1395000 | 1320000 | ĐC 22.9
8 | GA404TQ27 | Gas lạnh | TAISEI | R404 | 2.7kg | TQ | 1275 | 560000 | 510000 | 490000 | ĐC 22.9
9 | GA407TQ28 | Gas lạnh | TAISEI | R407 | 2.8kg | TQ | 1930 | 530000 | 490000 | 480000 | ĐC 22.9
10 | GA600TQ65 | Gas lạnh | TAISEI | R600 | 6.5kg | TQ | 388 | 580000 | 530000 | 520000 | ĐC 22.9
GAS LẠNH TAISEI - CAO CẤP LOẠI 1 - INDIA
1 | GA134FL3 | Gas lạnh | Floron | R134 | 3kg | Ấn | 0 | 540000 | 520000 | 490000
2 | GA134SRF | Gas lạnh | SRF | R134 | 13.6kg | ẤN | 0 | 1900000 | 1890000 | 1880000 | ĐC 22.9
3 | GA410TAI-AD | Gas lạnh | TAISEI | R410 | 11.3kg | ẤN | 0 | 1720000 | 1710000 | 1700000 | ĐC 22.9
4 | GA404SRF | Gas lạnh | SRF | R404 | 10.98kg | ẤN | 0 | 1620000 | 1610000 | 1600000 | ĐC 22.9
5 | GA407SRF | Gas lạnh | SRF | R407 | 11.3kg | ẤN | 0 | 1670000 | 1660000 | 1650000 | ĐC 22.9
5 | GA22L1 | Gas lạnh | REFRON | R22 | 13.6kg | ẤN | 262 | 1840000 | 1840000 | 1840000 | ĐC 22.9
GAS LẠNH CHEMOUS / DUPONT - MADE IN USA / EU | [7 empty] | Giá có VAT | 5B | 10B
1 | GA134DUCHEM-USA | Gas lạnh | Chemour | R134 | 13.6kg | Mỹ | 125 | 2790000 | 2740000 | 2720000 | ĐC 22.9
2 | GA410DUCHEM-USA | Gas lạnh | Chemour | R410 | 11.3kg | Mỹ | 2 | 2540000 | 2490000 | 2470000 | ĐC 22.9
3 | GA404CHEM-USA | Gas lạnh | Chemour | R404 | 10.98kg | Mỹ | 0 | 2890000 | 2840000 | 2820000 | ĐC 22.9
4 | GA407CHEM-USA | Gas lạnh | Chemour | R407 | 11.3kg | Mỹ | 0 | 2790000 | 2740000 | 2720000 | ĐC 22.9
GAS LẠNH HÀNG XẢ | [7 empty] | Giá có VAT
D | GA134FLORON | Gas lạnh | Floron | R134 | 13.6kg | Ấn | 0 | 1660000 | 0
D | GA134TAISEI | Gas lạnh | TAISEI | R134 | 13.6kg | Nhật | 0 | 1400000 | 0
D | GA410TAISEI | Gas lạnh | TAISEI | R410 | 11.3kg | Nhật | 0 | 1300000 | 0
D | GA410RE-India | Gas lạnh | REFRON | R410 | 11.3kg | ẤN | 267 | 1390000 | 371130000
D | GA410FL-India | Gas lạnh | Floron | R410 | 11.3kg | ẤN | 0 | 1400000 | 0
D | GA410FRAKM | Gas lạnh | Arkema | R410 | 11.3kg | TQ | 0 | 1920000 | 0
D | GA22ECORON | Gas lạnh | Ecoron | R22 | 13.6kg | ẤN | 0 | 1370000 | 0
D | GA22FLORON(TO) | Gas lạnh | FLORON | R22 | 22.7kg | ẤN | 0 | 2270000 | 0
D | GA407TAISEI | Gas lạnh | TAISEI | R407 | 11.3kg | Nhật | 0 | 1520000 | 0
[8 empty] | Tổng GT hàng D | 371130000
1 | 1 | Đơn giá bao gồm VAT. Không vat bình to (> = 7kg) trừ 20k/ 1 bình, bình bé ( < 7kg) được trừ 10k/bình.
Đơn giá tổng bình( theo cột) được cộng dồn loại bình to riêng ( >, = 7kg ) hoặc loại bình bé ( < 7kg ) riêng cho 1 đơn hàng
Đơn giá khung chung conts dành cho số lượng bình bé (<7kg) 300b và lớn (>=7kg) 100b.
Quý khách lấy số lượng nhiều hơn bản báo giá này, vui lòng liên hệ để có giá tốt nhất
2 | 2 | Giao hàng trong nộp thành HN, HCM. Giao 1 lần 1 đơn.
3 | 3 | ĐẶC BIỆT:1 loại hàng TAISEI đạt khung nào thì tất cả các mặt hàng TAISEI khác được tính giá ở khung đó cho 1 đơn hàng
CHÍNH SÁCH GAS DA 19.9
STT | Mã hàng | LOẠI HÀNG / TÊN HÀNG |  |  |  |  | Tồn kho | Giá bán lẻ có VAT/cộng dồn các loại 1 đơn
[8 empty] | Bán lẻ | Tổng 10B | Tổng 50B
GAS LẠNH TAISEI - CAO CẤP LOẠI 1 - CHINA
1 | GA32TQ03 | Gas lạnh | TAISEI | R32 | 3kg | TQ | 1144 | 390000 | 375000 | 370000 | ĐC 19.9
2 | GA32TQ07 | Gas lạnh | TAISEI | R32 | 7kg | TQ | 171 | 740000 | 690000 | 650000 | ĐC 19.9
3 | GA32TQ10 | Gas lạnh | TAISEI | R32 | 10kg | TQ | 1 | 1000000 | 940000 | 885000 | ĐC 19.9
4 | GA134TASEITQ3 | Gas lạnh | TAISEI | R134 | 3kg | TQ | 3054 | 505000 | 500000 | 470000 | ĐC 19.9
5 | GA134TASEITQ | Gas lạnh | TAISEI | R134 | 13.6kg | TQ | 2 | 1670000 | 1590000 | 1520000 | ĐC 19.9
6 | GA410TAI-TQ28 | Gas lạnh | TAISEI | R410 | 2.8kg | TQ | 2845 | 470000 | 455000 | 435000 | ĐC 19.9
7 | GA410TAI-TQ | Gas lạnh | TAISEI | R410 | 11.3kg | TQ | 1 | 1455000 | 1395000 | 1320000 | ĐC 19.9
8 | GA404TQ27 | Gas lạnh | TAISEI | R404 | 2.7kg | TQ | 1275 | 560000 | 510000 | 490000 | ĐC 19.9
9 | GA407TQ28 | Gas lạnh | TAISEI | R407 | 2.8kg | TQ | 1930 | 530000 | 490000 | 470000 | ĐC 19.9
10 | GA600TQ65 | Gas lạnh | TAISEI | R600 | 6.5kg | TQ | 388 | 580000 | 530000 | 505000 | ĐC 19.9
GAS LẠNH TAISEI - CAO CẤP LOẠI 1 - INDIA
1 | GA134FL3 | Gas lạnh | Floron | R134 | 3kg | Ấn | 0 | 540000 | 520000 | 490000 | ĐC 19.9
2 | GA134SRF | Gas lạnh | SRF | R134 | 13.6kg | ẤN | 0 | 1810000 | 1800000 | 1720000 | ĐC 19.9
3 | GA410TAI-AD | Gas lạnh | TAISEI | R410 | 11.3kg | ẤN | 0 | 1700000 | 1680000 | 1620000 | ĐC 19.9
4 | GA404SRF | Gas lạnh | SRF | R404 | 10.98kg | ẤN | 0 | 1648000 | 1568000 | 1500000 | ĐC 19.9
5 | GA407SRF | Gas lạnh | SRF | R407 | 11.3kg | ẤN | 0 | 1668000 | 1588000 | 1520000 | ĐC 19.9
5 | GA22L1 | Gas lạnh | REFRON | R22 | 13.6kg | ẤN | 262 | 1810000 | 1800000 | 1790000 | ĐC 19.9
GAS LẠNH CHEMOUS / DUPONT - MADE IN USA / EU | [7 empty] | Giá có VAT | 5B | 10B
1 | GA134DUCHEM-USA | Gas lạnh | Chemour | R134 | 13.6kg | Mỹ | 125 | 2600000 | 2550000 | 2500000 | ĐC 19.9
2 | GA410DUCHEM-USA | Gas lạnh | Chemour | R410 | 11.3kg | Mỹ | 2 | 2490000 | 2440000 | 2390000 | ĐC 19.9
3 | GA404CHEM-USA | Gas lạnh | Chemour | R404 | 10.98kg | Mỹ | 0 | 2620000 | 2570000 | 2520000 | ĐC 19.9
4 | GA407CHEM-USA | Gas lạnh | Chemour | R407 | 11.3kg | Mỹ | 0 | 2520000 | 2470000 | 2420000 | ĐC 19.9
GAS LẠNH HÀNG XẢ | [7 empty] | Giá có VAT
D | GA134FLORON | Gas lạnh | Floron | R134 | 13.6kg | Ấn | 0 | 1660000 | 0
D | GA134TAISEI | Gas lạnh | TAISEI | R134 | 13.6kg | Nhật | 0 | 1400000 | 0
D | GA410TAISEI | Gas lạnh | TAISEI | R410 | 11.3kg | Nhật | 0 | 1300000 | 0
D | GA410RE-India | Gas lạnh | REFRON | R410 | 11.3kg | ẤN | 267 | 1390000 | 371130000
D | GA410FL-India | Gas lạnh | Floron | R410 | 11.3kg | ẤN | 0 | 1400000 | 0
D | GA410FRAKM | Gas lạnh | Arkema | R410 | 11.3kg | TQ | 0 | 1920000 | 0
D | GA22ECORON | Gas lạnh | Ecoron | R22 | 13.6kg | ẤN | 0 | 1370000 | 0
D | GA22FLORON(TO) | Gas lạnh | FLORON | R22 | 22.7kg | ẤN | 0 | 2270000 | 0
D | GA404TAISEI | Gas lạnh | TAISEI | R404 | 10.9kg | Nhật | 0 | 1520000 | 0
D | GA407TAISEI | Gas lạnh | TAISEI | R407 | 11.3kg | Nhật | 0 | 1520000 | 0
[8 empty] | Tổng GT hàng D | 371130000
1 | 1 | Đơn giá bao gồm VAT. Không vat bình to (> = 7kg) trừ 20k/ 1 bình, bình bé ( < 7kg) được trừ 10k/bình.
Đơn giá tổng bình( theo cột) được cộng dồn loại bình to riêng ( >, = 7kg ) hoặc loại bình bé ( < 7kg ) riêng cho 1 đơn hàng
Đơn giá khung chung conts dành cho số lượng bình bé (<7kg) 300b và lớn (>=7kg) 100b.
Quý khách lấy số lượng nhiều hơn bản báo giá này, vui lòng liên hệ để có giá tốt nhất
2 | 2 | Giao hàng trong nộp thành HN, HCM. Giao 1 lần 1 đơn.
3 | 3 | ĐẶC BIỆT:1 loại hàng TAISEI đạt khung nào thì tất cả các mặt hàng TAISEI khác được tính giá ở khung đó cho 1 đơn hàng
CHÍNH SÁCH GAS DA
STT | Mã hàng | LOẠI HÀNG / TÊN HÀNG |  |  |  |  | Tồn kho | Giá bán lẻ có VAT/cộng dồn các loại 1 đơn
[8 empty] | Bán lẻ | Tổng 10B | Tổng 50B
GAS LẠNH TAISEI - CAO CẤP LOẠI 1 - CHINA
1 | GA32TQ03 | Gas lạnh | TAISEI | R32 | 3kg | TQ | 1144 | 399000 | 391700 | 378000 | ĐC 15.9
2 | GA32TQ07 | Gas lạnh | TAISEI | R32 | 7kg | TQ | 171 | 777000 | 724500 | 682500 | ĐC 15.9
3 | GA32TQ10 | Gas lạnh | TAISEI | R32 | 10kg | TQ | 1 | 1047900 | 1005900 | 929300 | ĐC 15.9
4 | GA134TASEITQ3 | Gas lạnh | TAISEI | R134 | 3kg | TQ | 3054 | 467300 | 457800 | 420000 | ĐC 15.9
5 | GA134TASEITQ | Gas lạnh | TAISEI | R134 | 13.6kg | TQ | 2 | 1491000 | 1428000 | 1333500 | ĐC 15.9
6 | GA410TAI-TQ28 | Gas lạnh | TAISEI | R410 | 2.8kg | TQ | 2845 | 451500 | 435800 | 399000 | ĐC 15.9
7 | GA410TAI-TQ | Gas lạnh | TAISEI | R410 | 11.3kg | TQ | 1 | 1281000 | 1239000 | 1139300 | ĐC 15.9
8 | GA404TQ27 | Gas lạnh | TAISEI | R404 | 2.7kg | TQ | 1275 | 588000 | 535500 | 514500 | ĐC 15.9
9 | GA407TQ28 | Gas lạnh | TAISEI | R407 | 2.8kg | TQ | 1930 | 556500 | 514500 | 493500 | ĐC 15.9
10 | GA600TQ65 | Gas lạnh | TAISEI | R600 | 6.5kg | TQ | 388 | 609000 | 556500 | 530300 | ĐC 15.9
GAS LẠNH TAISEI - CAO CẤP LOẠI 1 - INDIA
1 | GA134FL3 | Gas lạnh | Floron | R134 | 3kg | Ấn | 0 | 458000 | 453000 | 435000
2 | GA134SRF | Gas lạnh | SRF | R134 | 13.6kg | ẤN | 0 | 1740000 | 1730000 | 1650000
3 | GA410TAI-AD | Gas lạnh | TAISEI | R410 | 11.3kg | ẤN | 0 | 1430000 | 1410000 | 1350000
4 | GA404SRF | Gas lạnh | SRF | R404 | 10.98kg | ẤN | 0 | 1588000 | 1508000 | 1440000
5 | GA407SRF | Gas lạnh | SRF | R407 | 11.3kg | ẤN | 0 | 1588000 | 1508000 | 1440000
5 | GA22L1 | Gas lạnh | REFRON | R22 | 13.6kg | ẤN | 262 | 1670000 | 1650000 | 1635000
GAS LẠNH CHEMOUS / DUPONT - MADE IN USA / EU | [7 empty] | Giá chưa VAT | 5B | 10B
1 | GA134DUCHEM-USA | Gas lạnh | Chemour | R134 | 13.6kg | Mỹ | 125 | 2580000 | 2530000 | 2480000 | ĐC 18.9
2 | GA410DUCHEM-USA | Gas lạnh | Chemour | R410 | 11.3kg | Mỹ | 2 | 2470000 | 2420000 | 2370000 | ĐC 18.9
3 | GA404CHEM-USA | Gas lạnh | Chemour | R404 | 10.98kg | Mỹ | 0 | 2600000 | 2550000 | 2500000 | ĐC 18.9
4 | GA407CHEM-USA | Gas lạnh | Chemour | R407 | 11.3kg | Mỹ | 0 | 2500000 | 2450000 | 2400000 | ĐC 18.9
GAS LẠNH HÀNG XẢ | [7 empty] | Giá có VAT
D | GA134FLORON | Gas lạnh | Floron | R134 | 13.6kg | Ấn | 0 | 1660000 | 0
D | GA134TAISEI | Gas lạnh | TAISEI | R134 | 13.6kg | Nhật | 0 | 1400000 | 0
D | GA410TAISEI | Gas lạnh | TAISEI | R410 | 11.3kg | Nhật | 0 | 1300000 | 0
D | GA410RE-India | Gas lạnh | REFRON | R410 | 11.3kg | ẤN | 267 | 1390000 | 371130000
D | GA410FL-India | Gas lạnh | Floron | R410 | 11.3kg | ẤN | 0 | 1400000 | 0
D | GA410FRAKM | Gas lạnh | Arkema | R410 | 11.3kg | TQ | 0 | 1920000 | 0
D | GA22ECORON | Gas lạnh | Ecoron | R22 | 13.6kg | ẤN | 0 | 1370000 | 0
D | GA22FLORON(TO) | Gas lạnh | FLORON | R22 | 22.7kg | ẤN | 0 | 2270000 | 0
D | GA404TAISEI | Gas lạnh | TAISEI | R404 | 10.9kg | Nhật | 0 | 1520000 | 0
D | GA407TAISEI | Gas lạnh | TAISEI | R407 | 11.3kg | Nhật | 0 | 1520000 | 0
D | GA404HO | Gas lạnh | Honeywell | R404 | 10.98kg | Mỹ | 0 | 1920000 | 0
[8 empty] | Tổng GT hàng D | 371130000
1 | 1 | Đơn giá bao gồm VAT. Không vat bình to (> = 7kg) trừ 20k/ 1 bình, bình bé ( < 7kg) được trừ 10k/bình.
Đơn giá tổng bình( theo cột) được cộng dồn loại bình to riêng ( >, = 7kg ) hoặc loại bình bé ( < 7kg ) riêng cho 1 đơn hàng
Đơn giá khung chung conts dành cho số lượng bình bé (<7kg) 300b và lớn (>=7kg) 100b.
Quý khách lấy số lượng nhiều hơn bản báo giá này, vui lòng liên hệ để có giá tốt nhất
2 | 2 | Giao hàng trong nộp thành HN, HCM. Giao 1 lần 1 đơn.
3 | 3 | ĐẶC BIỆT:1 loại hàng TAISEI đạt khung nào thì tất cả các mặt hàng TAISEI khác được tính giá ở khung đó cho 1 đơn hàng
Trân trọng cảm ơn và rất mong nhận được sự hợp tác của quý khách.

## TAISEI + D ĐỒNG (02) + OĐLX
BẢNG GIÁ ỐNG LUỒN XỐP (CHƯA VAT)
|  |  |  | Có |  | Có
|  |  | Taisei | 250000 | Hailiang | 255000
STT | Mã hàng TOÀN PHÁT | Mã hàng HAILIANG | Mặt hàng |  | ĐVT | Taisei |  |  |  | Hailiang | Quy cách | [5 empty] | Mã cân lẻ | KHUNG 1 | KHUNG 2 | KHUNG3
[6 empty] | BÁN LẺ | 5c/50tr | 10C/100tr | 20c/200tr
1 | ODLBOTS0610061 | ODLBOTSHL0610061 | Ống đồng luồn sẵn bảo ôn | (6+10) dày 0.61 | cặp | 981800 | 972700 | 963500 |  | 995300 | 15m/cuộn | [5 empty] | 3.75 | 3.71 | 3.68 | 3.63
2 | ODLBOTS0612061 | ODLBOTSHL0612061 | Ống đồng luồn sẵn bảo ôn | (6+12) dày 0.61 | cặp | 1169700 | 1158400 | 1146900 |  | 1187000 | 15m/cuộn | [5 empty] | 4.57 | 4.52 | 4.48 | 4.42
3 | ODLBOTS0610071 | ODLBOTSHL0610071 | Ống đồng luồn sẵn bảo ôn | (6+10) dày 0.71 | cặp | 1109100 | 1100000 | 1090800 |  | 1125100 | 15m/cuộn | [5 empty] | 4.31 | 4.27 | 4.24 | 4.16
4 | ODLBOTS0612071 | ODLBOTSHL0612071 | Ống đồng luồn sẵn bảo ôn | (6+12) dày 0.71 | cặp | 1326500 | 1315200 | 1303700 |  | 1346900 | 15m/cuộn | [5 empty] | 5.26 | 5.21 | 5.17 | 5.07
5 | ODLBOTS0616071 | ODLBOTSHL0616071 | Ống đồng luồn sẵn bảo ôn | (6+16) dày 0.71 | cặp | 1570000 | 1556300 | 1542600 |  | 1594600 | 15m/cuộn | [5 empty] | 6.2 | 6.14 | 6.09 | 5.95
6 | ODLBOTS1016071 | ODLBOTSHL1016071 | Ống đồng luồn sẵn bảo ôn | (10+16) dày 0.71 | cặp | 1793700 | 1780100 | 1764100 |  | 1822700 | 15m/cuộn | [5 empty] | 7.15 | 7.09 | 7.03 | 6.85
7 | ODLBOTS0610081 | ODLBOTSHL0610081 | Ống đồng luồn sẵn bảo ôn | (6+10) dày 0.81 | cặp | 1229500 | 1220400 | 1211300 |  | 1248000 | 15m/cuộn | [5 empty] | 4.84 | 4.8 | 4.77 | 4.7
8 | ODLBOTS0612081 | ODLBOTSHL0612081 | Ống đồng luồn sẵn bảo ôn | (6+12) dày 0.81 | cặp | 1476500 | 1465200 | 1453700 |  | 1499900 | 15m/cuộn | [5 empty] | 5.92 | 5.87 | 5.83 | 5.69
9 | ODLBOTS0616081 | ODLBOTSHL0616081 | Ống đồng luồn sẵn bảo ôn | (6+16) dày 0.81 | cặp | 1754000 | 1740400 | 1726700 |  | 1782400 | 15m/cuộn | [5 empty] | 7.01 | 6.95 | 6.9 | 6.77
10 | ODLBOTS1016081 | ODLBOTSHL1016081 | Ống đồng luồn sẵn bảo ôn | (10+16) dày 0.81 | cặp | 2007300 | 1993700 | 1977700 |  | 2040600 | 15m/cuộn | [5 empty] | 8.09 | 8.03 | 7.97 | 7.81
|  |  |  | PHÍ GIA CÔNG: | 50000 |  | VAT: 10%
|  |  | >D66 | 300000
Đồng D
|  | MÃ HÀNG | ĐỒNG ỐNG LỚN |  | ĐVT | Số tồn | Kg/cây | Đơn giá chưa VAT |  |  | MÃ | ĐỒNG TOÀN PHÁT+RUBY | ĐVT | SL Tồn |  | Đơn giá chưa VAT | kg/thùng | Số cuộn /thùng
[11 empty] | DOBRBLWC1270081 | Đồng ống RUBY LWC 12.70x0.81 | kg | 172.8 | 1 | 0 | 17 | 12
|  | DOT666724129 | Đồng ống thẳng 66.67x2.41 |  | Cây | 0 | 12.5752 | 3429600 |  |  | DOCRB0635061 | Đồng ống RUBY PC 06.35x0.61 | cuộn | 24 | 1.4191 | 0 | 19.4 | 12
|  | DOT666718029 | Đồng ống thẳng 66.67x1.80 |  | Cây | 0 | 9.4814 | 2585800 |  |  | DOCRB0635071 | Đồng ống RUBY PC 06.35x0.71 | cuộn | 132 | 1.623 | 0 | 21.8 | 12
|  | DOT66681829 | Đồng ống thẳng 66.68x1.8x2.9m |  | Cây | 0 | 9.4829 | 2586200 |  |  | DOCRB0635081 | Đồng ống RUBY PC 06.35x0.81 | cuộn | 219 | 1.8187 | 0 | 19.8 | 9
|  | DOT67140 | Đồng ống thẳng 67x1.40x2.9m |  | Cây | 0 | 7.4574 | 2033800 |  |  | DOCRB0952071 | Đồng ống RUBY PC 09.52x0.71 | cuộn | 30 | 2.5352 | 0 | 22.7 | 9
|  | DOT6716 | Đồng ống thẳng 67x1.60x2.9m |  | Cây | 0 | 8.4968 | 2317300 |  |  | DOCRB0952081 | Đồng ống RUBY PC 09.52x0.81 | cuộn | 214 | 2.8594 | 0 | 25.7 | 9
|  | DOT6718 | Đồng ống thẳng 67x1.80x2.9m |  | Cây | 0 | 9.5296 | 2599000 |  |  | DOCRB1270061 | Đồng ống RUBY PC 12.70x0.61 | cuộn | 134 | 2.989 | 0 | 20.8 | 7
|  | DOT6720 | Đồng ống thẳng 67x2.0x2.9 |  | Cây | 0 | 10.556 | 2878900 |  |  | DOCRB1905071 | Đồng ống RUBY PC 19.05x0.71 | cuộn | 70 | 5.2776 | 0 | 24.1 | 7
|  | DOT76130 | Đồng ống thẳng 76x1.30 |  | Cây | 0 | 7.8853 | 2150500 |  |  | DOCRB1905081 | Đồng ống RUBY PC 19.05x0.81 | cuộn | 97 | 5.9881 | 0 | 27.3 | 7
|  | DOT76160 | Đồng ống thẳng 76x1.6 |  | Cây | 0 | 9.666 | 2636200 |  |  | DOCRB1905100 | Đồng ống RUBY PC 19.05x1.00 | cuộn | 8 | 7.3157 | 0 | 21.7 | 5
|  | DOT7618 | Đồng ống thẳng 76x1.80x2.9m |  | Cây | 0 | 10.8451 | 2957700 | [8 empty] | 24.8 | 5
|  | DOT7922 | Đồng ống thẳng 79x2.2x2.9m |  | Cây | 0 | 13.7196 | 3741700 |  |  | JFLEX | ỐNG ĐỒNG JFLEX | SL Tồn | Cuộn/Thùng | KG/Cuộn | Đơn giá chưa VAT | 30.6 | 5
|  | DOT7938160 | Đồng ống thẳng 79.38x1.60 |  | Cây | 0 | 10.1052 | 2756000 |  |  | JC15880HA15M | JFLEX 15.88x0.71 | cuộn | 53 | 4.3654 | 0 | 21.1 | 4
|  | DOT7938277 | Đồng ống thẳng 79.38x2.77 |  | Cây | 0 | 17.2314 | 4699500 |  |  | JC19050HA15M | JFLEX 19.05x0.71 | cuộn | 182 | 5.2776 | 0 | 24.1 | 4
|  | DOCRB1588091 | Đồng ống RUBY PC 15.88x0.91 |  | Cây | 0 | 28.6994 | 7827100 | [8 empty] | 29.8 | 4
|  | DOTHL666712229 | Đồng ống Hailiang dạng cây 66.67mmx1.22mmx2.9 |  | Cây | 0 | 6.4837 | 1768300
|  | DOTHL666714029 | Đồng ống Hailiang dạng cây 66.67mmx1.40mmx2.9m |  | Cây | 0 | 7.4199 | 2023600
|  | DOTHL666716029 | Đồng ống Hailiang dạng cây 66.67mmx1.60mmx2.9m |  | Cây | 0 | 8.4539 | 2305600
|  | DOTHL666717029 | Đồng ống Hailiang dạng cây 66.67mmx1.70mmx2.9 |  | Cây | 0 | 8.9685 | 2445900
|  | DOTHL666718029 | Đồng ống Hailiang dạng cây 66.67mmx1.80mmx2.9 |  | Cây | 0 | 9.4814 | 2585800
|  | DOTHL66672029 | Đồng ống Hailiang dạng cây 66.67mmx2.00mmx2.9 |  | Cây | 0 | 10.5024 | 2864300
|  | DOTHL666720329 | Đồng ống Hailiang dạng cây 66.67mmx2.03mmx2.9 |  | Cây | 0 | 10.655 | 2905900
|  | DOTHL760017829 | Đồng ống Hailiang dạng cây 76.00mmx1.78mx2.9m |  | Cây | 0 | 10.7275 | 2925700
|  | DOTHL760015029 | Đồng ống Hailiang dạng cây 76.00mmx1.50mmx2.9 |  | Cây | 0 | 9.0741 | 2474800
|  | DOTHL760018029 | Đồng ống Hailiang dạng cây 76.00mmx1.80mx2.9m |  | Cây | 0 | 10.8451 | 2957700
|  | DOTHL762014029 | Đồng ống Hailiang dạng cây 76.20mmx1.40mmx2.9m |  | Cây | 2 | 8.5033 | 2319100
|  | DOTHL762014030 | Đồng ống Hailiang dạng cây 76.20mmx1.40mmx2.9m |  | Cây | 0 | 8.7965 | 2399000
|  | DOTHL762015029 | Đồng ống Hailiang dạng cây 76.20mmx1.50mmx2.9m |  | Cây | 0 | 9.0985 | 2481400
|  | DOTHL762016029 | Đồng ống Hailiang dạng cây 76.20mmx1.60mmx2.9m |  | Cây | 0 | 9.692 | 2643300
|  | DOTHL762017029 | Đồng ống Hailiang dạng cây 76.20mmx1.70mmx2.9m |  | Cây | 0 | 10.284 | 2804700
|  | DOTHL762023029 | Đồng ống Hailiang dạng cây 76.20mmx2.30mmx2.9 |  | Cây | 2 | 13.8016 | 3764100
|  | DOTHL762025029 | Đồng ống Hailiang dạng cây 76.20mmx2.50mmx2.9 |  | Cây | 0 | 14.9611 | 4080300
|  | DOTHL7937518029 | Đồng ống Hailiang dạng cây 79.375mmx1.80mmx2.9m |  | Cây | 1 | 11.3376 | 3092100
|  | DOTHL793822958 | Đồng ống Hailiang dạng cây 79.38mmx2.29mmx5.8 |  | Cây | 0 | 28.6695 | 7818900
|  | DOTHL88902329 | Đồng ống Hailiang dạng cây 88.90mmx2.3mmx2.9m |  | Cây | 0 | 16.1734 | 4410900

## Taisei Kép + Bạc(01)
BẢNG GIÁ XỐP KÉP , XỐP BẠC
HÀ NỘI | [14 empty] | HỒ CHÍ MINH
SẢN PHẨM |  |  |  |  | Giá bán lẻ | Khung 1 | Khung 2 | Giá bán lẻ | Khung 1 | Khung 2 | Giá bán lẻ | Khung 1 | Khung 2 | Được phép cộng dồn các loại xốp | Giá bán lẻ | Khung 1 | Khung 2 | ĐC: 12.10
XỐP KÉP TAISEI - LÕI TRẮNG+XÁM - CLASS0 | [5 empty] | Tổng 5C | Tổng 10C |  | Tổng 5C | Tổng 10C |  | Tổng 5C | Tổng 10C |  |  | Tổng 5C | Tổng 10C
[5 empty] | Giá niêm yết |  |  | Giá chưa VAT |  |  | Giá K
1 | XKTAISEI0610 | Xốp kép TAISEI 06 + 10 | 200 | m/c | 1033800 | 1003200 | 987900 | 939820 | 912000 | 898090 | 951100 | 922940 | 908870 |  | 933800 | 903200 | 887900 |  | 8%
2 | XKTAISEI0612 | Xốp kép TAISEI 06 + 12 | 200 | m/c | 1054100 | 1023700 | 1008400 | 958270 | 930640 | 916730 | 969770 | 941800 | 927730 |  | 954100 | 923700 | 908400 |  | 8%
3 | XKTAISEI0616 | Xốp kép TAISEI 06 + 16 | 200 | m/c | 1441200 | 1410600 | 1395400 | 1310180 | 1282360 | 1268550 | 1325900 | 1297750 | 1283770 |  | 1341200 | 1310600 | 1295400 |  | 8%
4 | XKTAISEI1016 | Xốp kép TAISEI 10 + 16 | 200 | m/c | 1543100 | 1512500 | 1497200 | 1402820 | 1375000 | 1361090 | 1419650 | 1391500 | 1377420 |  | 1443100 | 1412500 | 1397200 |  | 8%
5 |  | Xốp kép TAISEI 10 + 19 | 200 | m/c | 1644900 | 1614400 | 1599100 | 1495360 | 1467640 | 1453730 | 1513310 | 1485250 | 1471170 |  | 1544900 | 1514400 | 1499100 |  | 8%
XỐP KÉP TAISEI - LÕI TRẮNG+XÁM - CLASS 1. |  |  |  |  | Bán lẻ | Tổng 10C | Tổng 15C | Bán lẻ | Tổng 10C | Tổng 15C | Bán lẻ | Tổng 10C | Tổng 15C |  | Bán lẻ | Tổng 5C | Tổng 10C |  | 8%
1 | XKKOREA0610 | Xốp kép KOREA 6 +10 | 200 | m/c | 967600 | 947200 | 926900 | 879640 | 861090 | 842640 | 890190 | 871420 | 852750 |  | 867600 | 847200 | 826900 |  | 8%
2 | XKKOREA0612 | Xốp kép KOREA 6 +12 | 200 | m/c | 1018500 | 993100 | 967600 | 925910 | 902820 | 879640 | 937020 | 913650 | 890190 |  | 918500 | 893100 | 867600 |  | 8%
3 | XKKOREA0616 | Xốp kép KOREA 6 +16 | 200 | m/c | 1415700 | 1385200 | 1354700 | 1287000 | 1259270 | 1231550 | 1302440 | 1274380 | 1246320 |  | 1315700 | 1285200 | 1254700 |  | 8%
4 | XKKOREA1016 | Xốp kép KOREA 10 + 16 | 200 | m/c | 1517600 | 1487100 | 1456500 | 1379640 | 1351910 | 1324090 | 1396190 | 1368130 | 1339980 |  | 1417600 | 1387100 | 1356500 |  | 8%
5 |  | Xốp kép KOREA 10 + 19 | 200 | m/c | 1609300 | 1578700 | 1548100 | 1463000 | 1435180 | 1407360 | 1480560 | 1452400 | 1424250 |  | 1509300 | 1478700 | 1448100 |  | 8%
MÚT XỐP BẠC TAISEI - CLASS1 KHÔNG DÍNH |  |  |  |  | Bán lẻ | Tổng 10C | Tổng 15C | Bán lẻ | Tổng 10C | Tổng 15C | Bán lẻ | Tổng 10C | Tổng 15C |  | Bán lẻ | Tổng 10C | Tổng 15C |  | 8%
1 | HKXB5 | Xốp bạc 5mm | 100 | m/c | 2016600 | 1904700 | 1848700 | 1833270 | 1731550 | 1680640 | 1855270 | 1752320 | 1700800 |  | 3980000 | 3830000 | 3690000 |  | 8%
2 | HKXB10 | Xốp bạc 10mm | 50 | m/c | 1400400 | 1328100 | 1288400 | 1273090 | 1207360 | 1171270 | 1288370 | 1221850 | 1185330 |  | 2450000 | 2360000 | 2280000 |  | 8%
3 | HKXB15 | Xốp bạc 15mm | 50 | m/c | 1792600 | 1702900 | 1680600 | 1629640 | 1548090 | 1527820 | 1649190 | 1566670 | 1546150 |  | 2940000 | 2840000 | 2730000 |  | 8%
4 | HKXB20 | Xốp bạc 20mm | 25 | m/c | 1176300 | 1092900 | 1036900 | 1069360 | 993550 | 942640 | 1082200 | 1005470 | 953950 |  | 1680000 | 1620000 | 1560000 |  | 8%
5 | HKXB25 | Xốp bạc 25mm | 25 | m/c | 1344400 | 1277200 | 1232400 | 1222180 | 1161090 | 1120360 | 1236850 | 1175020 | 1133810 |  | 1750000 | 1690000 | 1630000 |  | 8%
6 | HKXB30 | Xốp bạc 30mm | 25 | m/c | 1597100 | 1515600 | 1456500 | 1451910 | 1377820 | 1324090 | 1469330 | 1394350 | 1339980 | [5 empty] | 8%
7 | HKXB50 | Xốp bạc 50mm | 4 | m/c | 470600 | 439000 | 416600 | 427820 | 399090 | 378730 | 432950 | 403880 | 383270 | [5 empty] | 8%
MÚT XỐP BẠC TAISEI - CLASS1 CÓ DÍNH |  |  |  |  | Bán lẻ | Tổng 10C | Tổng 15C | Bán lẻ | Tổng 10C | Tổng 15C | Bán lẻ | Tổng 10C | Tổng 15C |  | Bán lẻ | Tổng 10C | Tổng 15C |  | 8%
1 | HKMUTXBD5 | Xốp bạc 5mm | 100 | m/c | 3943700 | 3831600 | 3697200 | 3585180 | 3483270 | 3361090 | 3628200 | 3525070 | 3401420 |  | 1210000 | 1160000 | 1120000 |  | 8%
2 | HKMUTXBD10 | Xốp bạc 10mm | 50 | m/c | 2400600 | 2288700 | 2240700 | 2182360 | 2080640 | 2037000 | 2208550 | 2105600 | 2061440 |  | 1100000 | 1060000 | 1020000 |  | 8%
3 | HKMUTXBD15 | Xốp bạc 15mm | 50 | m/c | 2773400 | 2661300 | 2576900 | 2521270 | 2419360 | 2342640 | 2551530 | 2448400 | 2370750 |  | 1540000 | 1490000 | 1430000 |  | 8%
4 | HKMUTXBD20 | Xốp bạc 20mm | 25 | m/c | 1680600 | 1568500 | 1490100 | 1527820 | 1425910 | 1354640 | 1546150 | 1443020 | 1370890 |  | 960000 | 920000 | 890000 |  | 8%
5 | HKMUTXBD25 | Xốp bạc 25mm | 25 | m/c | 1933100 | 1821200 | 1755900 | 1757360 | 1655640 | 1596270 | 1778450 | 1675500 | 1615430 |  | 1180000 | 1130000 | 1090000 |  | 8%
6 | HKMUTXBD30 | Xốp bạc 30mm | 25 | m/c | 2107300 | 1995300 | 1904700 | 1915730 | 1813910 | 1731550 | 1938720 | 1835680 | 1752320 | [5 empty] | 8%
7 | HKMUTXBD50 | Xốp bạc 50mm | 4 | m/c | 649800 | 537800 | 515400 | 590730 | 488910 | 468550 | 597820 | 494780 | 474170 | [5 empty] | 8%
8%
1
Đơn giá được cộng dồn các loại đạt khung nào tính đơn giá khung đấy trong 1 đơn hàng
Quý khách lấy số lượng nhiều hơn bản báo giá này, vui lòng liên hệ để có giá tốt nhất
2 | Giao hàng trong nộp thành HN, HCM. Giao 1 lần 1 đơn.
3 | ĐẶC BIỆT : 1 loại hàng TAISEI đạt khung cao nhất thì tất cả các mặt hàng TAISEI khác được tính giá ở khung đó cho 1 đơn hàng
Trân trọng cảm ơn và rất mong nhận được sự hợp tác của quý khách.

## Aeroflex Sợi (hidden)
BẢNG GIÁ XỐP ỐNG
Nhãn hiệu | Mã | Tên | ĐVT | ĐK | Dày | Dài | Giá NY (chưa VAT) | Quy cách | S/T
Aeroflex Class A | XBOAE00609 | Ống cao su lưu hóa Aeroflex 06X09 (132S/T) | Sợi | 06 | 09 | 2 | 10900 | Sợi 2m | 132
Aeroflex Class A | XBOAE01009 | Ống cao su lưu hóa Aeroflex 10X09 (110S/T) | Sợi | 10 | 09 | 2 | 12700 | Sợi 2m | 110
Aeroflex Class A | XBOAE01309 | Ống cao su lưu hóa Aeroflex 13X09 (84S/T) | Sợi | 13 | 09 | 2 | 15500 | Sợi 2m | 84
Aeroflex Class A | XBOAE01609 | Ống cao su lưu hóa Aeroflex 16X09 (70S/T) | Sợi | 16 | 09 | 2 | 17300 | Sợi 2m | 70
Aeroflex Class A | XBOAE01909 | Ống cao su lưu hóa Aeroflex 19X09 (60S/T) | Sợi | 19 | 09 | 2 | 19100 | Sợi 2m | 60
Aeroflex Class A | XBOAE02209 | Ống cao su lưu hóa Aeroflex 22X09 (54S/T) | Sợi | 22 | 09 | 2 | 20000 | Sợi 2m | 54
Aeroflex Class A | XBOAE02509 | Ống cao su lưu hóa Aeroflex 25X09 (44S/T) | Sợi | 25 | 09 | 2 | 20000 | Sợi 2m | 44
Aeroflex Class A | XBOAE02809 | Ống cao su lưu hóa Aeroflex 28X09 (36S/T) | Sợi | 28 | 09 | 2 | 23600 | Sợi 2m | 36
Aeroflex Class A | XBOAE03209 | Ống cao su lưu hóa Aeroflex 32X09 (34S/T) | Sợi | 32 | 09 | 2 | 27300 | Sợi 2m | 34
Aeroflex Class A | XBOAE03509 | Ống cao su lưu hóa Aeroflex 35X09 (32S/T) | Sợi | 35 | 09 | 2 | 30000 | Sợi 2m | 32
Aeroflex Class A | XBOAE04209 | Ống cao su lưu hóa Aeroflex 42X09 (28S/T) | Sợi | 42 | 09 | 2 | 36400 | Sợi 2m | 28
Aeroflex Class A | XBOAE04809 | Ống cao su lưu hóa Aeroflex 48X09 (20S/T) | Sợi | 48 | 09 | 2 | 39100 | Sợi 2m | 20
Aeroflex Class A | XBOAE05409 | Ống cao su lưu hóa Aeroflex 54X09 (18S/T) | Sợi | 54 | 09 | 2 | 44500 | Sợi 2m | 18
Aeroflex Class A | XBOAE06009 | Ống cao su lưu hóa Aeroflex 60X09 (18S/T) | Sợi | 60 | 09 | 2 | 51800 | Sợi 2m | 18
Aeroflex Class A | XBOAE00613 | Ống cao su lưu hóa Aeroflex 06x13 (80S/T) | Sợi | 06 | 13 | 2 | 16400 | Sợi 2m | 80
Aeroflex Class A | XBOAE01013 | Ống cao su lưu hóa Aeroflex 10X13 (70S/T) | Sợi | 10 | 13 | 2 | 18200 | Sợi 2m | 70
Aeroflex Class A | XBOAE01313 | Ống cao su lưu hóa Aeroflex 13X13 (60S/T) | Sợi | 13 | 13 | 2 | 19100 | Sợi 2m | 60
Aeroflex Class A | XBOAE01613 | Ống cao su lưu hóa Aeroflex 16X13 (50S/T) | Sợi | 16 | 13 | 2 | 20900 | Sợi 2m | 50
Aeroflex Class A | XBOAE01913 | Ống cao su lưu hóa Aeroflex 19X13 (40S/T) | Sợi | 19 | 13 | 2 | 25500 | Sợi 2m | 40
Aeroflex Class A | XBOAE02213 | Ống cao su lưu hóa Aeroflex 22X13 (32S/T) | Sợi | 22 | 13 | 2 | 27300 | Sợi 2m | 32
Aeroflex Class A | XBOAE02513 | Ống cao su lưu hóa Aeroflex 25X13 (30S/T) | Sợi | 25 | 13 | 2 | 30900 | Sợi 2m | 30
Aeroflex Class A | XBOAE02813 | Ống cao su lưu hóa Aeroflex 28X13 (28S/T) | Sợi | 28 | 13 | 2 | 31800 | Sợi 2m | 28
Aeroflex Class A | XBOAE03213 | Ống cao su lưu hóa Aeroflex 32X13 (24S/T) | Sợi | 32 | 13 | 2 | 37300 | Sợi 2m | 24
Aeroflex Class A | XBOAE03513 | Ống cao su lưu hóa Aeroflex 35X13 (20S/T) | Sợi | 35 | 13 | 2 | 38200 | Sợi 2m | 20
Aeroflex Class A | XBOAE04213 | Ống cao su lưu hóa Aeroflex 42X13 (18S/T) | Sợi | 42 | 13 | 2 | 49100 | Sợi 2m | 18
Aeroflex Class A | XBOAE04813 | Ống cao su lưu hóa Aeroflex 48X13 (16S/T) | Sợi | 48 | 13 | 2 | 53600 | Sợi 2m | 16
Aeroflex Class A | XBOAE05413 | Ống cao su lưu hóa Aeroflex 54X13 (14S/T) | Sợi | 54 | 13 | 2 | 56400 | Sợi 2m | 14
Aeroflex Class A | XBOAE06013 | Ống cao su lưu hóa Aeroflex 60X13 (12S/T) | Sợi | 60 | 13 | 2 | 61800 | Sợi 2m | 12
Aeroflex Class A | XBOAE06713 | Ống cao su lưu hóa Aeroflex 67X13 (10S/T) | Sợi | 67 | 13 | 2 | 86400 | Sợi 2m | 10
Aeroflex Class A | XBOAE07613 | Ống cao su lưu hóa Aeroflex 76X13 (8S/T) | Sợi | 76 | 13 | 2 | 101100 | Sợi 2m | 8
Aeroflex Class A | XBOAE09013 | Ống cao su lưu hóa Aeroflex 90X13 (8S/T) | Sợi | 90 | 13 | 2 | 121300 | Sợi 2m | 8
Aeroflex Class A | XBOAE11513 | Ống cao su lưu hóa Aeroflex 115X13 (6S/T) | Sợi | 115 | 13 | 2 | 148500 | Sợi 2m | 6
Aeroflex Class A | XBOAE00619 | Ống cao su lưu hóa Aeroflex 06X19 (32S/T) | Sợi | 06 | 19 | 2 | 29100 | Sợi 2m | 32
Aeroflex Class A | XBOAE01019 | Ống cao su lưu hóa Aeroflex 10X19 (32S/T) | Sợi | 10 | 19 | 2 | 30900 | Sợi 2m | 32
Aeroflex Class A | XBOAE01319 | Ống cao su lưu hóa Aeroflex 13X19 (32S/T) | Sợi | 13 | 19 | 2 | 34500 | Sợi 2m | 32
Aeroflex Class A | XBOAE01619 | Ống cao su lưu hóa Aeroflex 16X19 (28S/T) | Sợi | 16 | 19 | 2 | 38200 | Sợi 2m | 28
Aeroflex Class A | XBOAE01919 | Ống cao su lưu hóa Aeroflex 19X19 (24S/T) | Sợi | 19 | 19 | 2 | 42700 | Sợi 2m | 24
Aeroflex Class A | XBOAE02219 | Ống cao su lưu hóa Aeroflex 22X19 (20S/T) | Sợi | 22 | 19 | 2 | 46400 | Sợi 2m | 20
Aeroflex Class A | XBOAE02519 | Ống cao su lưu hóa Aeroflex 25X19 (18S/T) | Sợi | 25 | 19 | 2 | 50900 | Sợi 2m | 18
Aeroflex Class A | XBOAE02819 | Ống cao su lưu hóa Aeroflex 28X19 (18S/T) | Sợi | 28 | 19 | 2 | 55500 | Sợi 2m | 18
Aeroflex Class A | XBOAE03219 | Ống cao su lưu hóa Aeroflex 32X19 (18S/T) | Sợi | 32 | 19 | 2 | 60900 | Sợi 2m | 18
Aeroflex Class A | XBOAE03519 | Ống cao su lưu hóa Aeroflex 35X19 (16S/T) | Sợi | 35 | 19 | 2 | 70000 | Sợi 2m | 16
Aeroflex Class A | XBOAE03819 | Ống cao su lưu hóa Aeroflex 38X19 (16S/T) | Sợi | 38 | 19 | 2 | 75000 | Sợi 2m
Aeroflex Class A | XBOAE04219 | Ống cao su lưu hóa Aeroflex 42X19 (12S/T) | Sợi | 42 | 19 | 2 | 80900 | Sợi 2m | 12
Aeroflex Class A | XBOAE04819 | Ống cao su lưu hóa Aeroflex 48X19 (10S/T) | Sợi | 48 | 19 | 2 | 95000 | Sợi 2m | 10
Aeroflex Class A | XBOAE05419 | Ống cao su lưu hóa Aeroflex 54X19 (8S/T) | Sợi | 54 | 19 | 2 | 108000 | Sợi 2m | 8
Aeroflex Class A | XBOAE06019 | Ống cao su lưu hóa Aeroflex 60X19 (8S/T) | Sợi | 60 | 19 | 2 | 116000 | Sợi 2m | 8
Aeroflex Class A | XBOAE06719 | Ống cao su lưu hóa Aeroflex 67X19 (8S/T) | Sợi | 67 | 19 | 2 | 125000 | Sợi 2m | 8
Aeroflex Class A | XBOAE07619 | Ống cao su lưu hóa Aeroflex 76X19 (6S/T) | Sợi | 76 | 19 | 2 | 149000 | Sợi 2m | 6
Aeroflex Class A | XBOAE09019 | Ống cao su lưu hóa Aeroflex 90X19 (6S/T) | Sợi | 90 | 19 | 2 | 168000 | Sợi 2m | 6
Aeroflex Class A | XBOAE11519 | Ống cao su lưu hóa Aeroflex 115X19 (4S/T) | Sợi | 115 | 19 | 2 | 237000 | Sợi 2m | 4
Aeroflex Class A | XBOAE14019 | Ống cao su lưu hóa Aeroflex 140X19 (4S/T) | Sợi | 140 | 19 | 2 | 0 | Sợi 2m | 4
Aeroflex Class A | XBOAE01025 | Ống cao su lưu hóa Aeroflex 10X25 (24S/T) | Sợi | 10 | 25 | 2 | 59100 | Sợi 2m | 24
Aeroflex Class A | XBOAE01325 | Ống cao su lưu hóa Aeroflex 13X25 (20S/T) | Sợi | 13 | 25 | 2 | 65500 | Sợi 2m | 20
Aeroflex Class A | XBOAE01625 | Ống cao su lưu hóa Aeroflex 16X25 (18S/T) | Sợi | 16 | 25 | 2 | 71800 | Sợi 2m | 18
Aeroflex Class A | XBOAE01925 | Ống cao su lưu hóa Aeroflex 19X25 (18S/T) | Sợi | 19 | 25 | 2 | 76400 | Sợi 2m | 18
Aeroflex Class A | XBOAE02225 | Ống cao su lưu hóa Aeroflex 22X25 (16S/T) | Sợi | 22 | 25 | 2 | 84500 | Sợi 2m | 16
Aeroflex Class A | XBOAE02525 | Ống cao su lưu hóa Aeroflex 25X25 (12S/T) | Sợi | 25 | 25 | 2 | 93600 | Sợi 2m | 12
Aeroflex Class A | XBOAE02825 | Ống cao su lưu hóa Aeroflex 28X25 (12S/T) | Sợi | 28 | 25 | 2 | 98200 | Sợi 2m | 12
Aeroflex Class A | XBOAE03225 | Ống cao su lưu hóa Aeroflex 32X25 (12S/T) | Sợi | 32 | 25 | 2 | 105500 | Sợi 2m | 12
Aeroflex Class A | XBOAE03525 | Ống cao su lưu hóa Aeroflex 35X25 (10S/T) | Sợi | 35 | 25 | 2 | 110900 | Sợi 2m | 10
Aeroflex Class A | XBOAE03825 | Ống cao su lưu hóa Aeroflex 38X25 (10S/T) | Sợi | 38 | 25 | 2 | 118200 | Sợi 2m | 10
Aeroflex Class A | XBOAE04225 | Ống cao su lưu hóa Aeroflex 42X25 (8S/T) | Sợi | 42 | 25 | 2 | 124500 | Sợi 2m | 8
Aeroflex Class A | XBOAE04825 | Ống cao su lưu hóa Aeroflex 48X25 (8S/T) | Sợi | 48 | 25 | 2 | 130000 | Sợi 2m | 8
Aeroflex Class A | XBOAE05425 | Ống cao su lưu hóa Aeroflex 54X25 (8S/T) | Sợi | 54 | 25 | 2 | 141800 | Sợi 2m | 8
Aeroflex Class A | XBOAE06025 | Ống cao su lưu hóa Aeroflex 60X25 (6S/T) | Sợi | 60 | 25 | 2 | 170000 | Sợi 2m | 6
Aeroflex Class A | XBOAE06725 | Ống cao su lưu hóa Aeroflex 67X25 (6S/T) | Sợi | 67 | 25 | 2 | 180900 | Sợi 2m | 6
Aeroflex Class A | XBOAE07625 | Ống cao su lưu hóa Aeroflex 76X25 (6S/T) | Sợi | 76 | 25 | 2 | 217300 | Sợi 2m | 6
Aeroflex Class A | XBOAE08025 | Ống cao su lưu hóa Aeroflex 80X25 (6S/T) | Sợi | 80 | 25 | 2 | 222700 | Sợi 2m | 6
Aeroflex Class A | XBOAE09025 | Ống cao su lưu hóa Aeroflex 90X25 (4S/T) | Sợi | 90 | 25 | 2 | 236400 | Sợi 2m | 4
Aeroflex Class A | XBOAE11925 | Ống cao su lưu hóa Aeroflex 109X25 (4S/T) | Sợi | 119 | 25 | 2 | 270000 | Sợi 2m | 4
Aeroflex Class A | XBOAE11525 | Ống cao su lưu hóa Aeroflex 115X25 (4S/T) | Sợi | 115 | 25 | 2 | 280900 | Sợi 2m | 4
Aeroflex Class A | XBOAE14025 | Ống cao su lưu hóa Aeroflex 140X25 (2S/T) | Sợi | 140 | 25 | 2 | 352700 | Sợi 2m | 2
Aeroflex Class A | XBOAE01332 | Ống cao su lưu hóa Aeroflex 13X32 (14S/T) | Sợi | 13 | 32 | 2 | 105500 | Sợi 2m | 14
Aeroflex Class A | XBOAE01632 | Ống cao su lưu hóa Aeroflex 16X32 (14S/T) | Sợi | 16 | 32 | 2 | 110900 | Sợi 2m | 14
Aeroflex Class A | XBOAE01932 | Ống cao su lưu hóa Aeroflex 19X32 (12S/T) | Sợi | 19 | 32 | 2 | 116400 | Sợi 2m | 12
Aeroflex Class A | XBOAE02232 | Ống cao su lưu hóa Aeroflex 22X32 (12S/T) | Sợi | 22 | 32 | 2 | 121800 | Sợi 2m | 12
Aeroflex Class A | XBOAE02532 | Ống cao su lưu hóa Aeroflex 25X32 (10S/T) | Sợi | 25 | 32 | 2 | 124500 | Sợi 2m | 10
Aeroflex Class A | XBOAE02832 | Ống cao su lưu hóa Aeroflex 28X32 (8S/T) | Sợi | 28 | 32 | 2 | 134500 | Sợi 2m | 8
Aeroflex Class A | XBOAE03232 | Ống cao su lưu hóa Aeroflex 32X32 (8S/T) | Sợi | 32 | 32 | 2 | 148200 | Sợi 2m | 8
Aeroflex Class A | XBOAE03532 | Ống cao su lưu hóa Aeroflex 35X32 (8S/T) | Sợi | 35 | 32 | 2 | 150000 | Sợi 2m | 8
Aeroflex Class A | XBOAE04232 | Ống cao su lưu hóa Aeroflex 42X32 (8S/T) | Sợi | 42 | 32 | 2 | 178200 | Sợi 2m | 8
Aeroflex Class A | XBOAE04832 | Ống cao su lưu hóa Aeroflex 48X32 (6S/T) | Sợi | 48 | 32 | 2 | 190000 | Sợi 2m | 6
Aeroflex Class A | XBOAE05432 | Ống cao su lưu hóa Aeroflex 54X32 (6S/T) | Sợi | 54 | 32 | 2 | 205500 | Sợi 2m | 6
Aeroflex Class A | XBOAE06032 | Ống cao su lưu hóa Aeroflex 60X32 (4S/T) | Sợi | 60 | 32 | 2 | 218200 | Sợi 2m | 4
Aeroflex Class A | XBOAE06732 | Ống cao su lưu hóa Aeroflex 67X32 (4S/T) | Sợi | 67 | 32 | 2 | 243600 | Sợi 2m | 4
Aeroflex Class A | XBOAE07632 | Ống cao su lưu hóa Aeroflex 76X32 (4S/T) | Sợi | 76 | 32 | 2 | 282700 | Sợi 2m | 4
Aeroflex Class A | XBOAE08032 | Ống cao su lưu hóa Aeroflex 80X32 (4S/T) | Sợi | 80 | 32 | 2 | 290900 | Sợi 2m | 4
Aeroflex Class A | XBOAE09032 | Ống cao su lưu hóa Aeroflex 90X32 (4S/T) | Sợi | 90 | 32 | 2 | 307300 | Sợi 2m | 4
Aeroflex Class A | XBOAE10932 | Ống cao su lưu hóa Aeroflex 109X32 (2S/T) | Sợi | 109 | 32 | 2 | 404500 | Sợi 2m | 2
Aeroflex Class A | XBOAE11532 | Ống cao su lưu hóa Aeroflex 115X32 (2S/T) | Sợi | 115 | 32 | 2 | 416400 | Sợi 2m | 2
Aeroflex Class A | XBOAE14032 | Ống cao su lưu hóa Aeroflex 140X32 (2S/T) | Sợi | 140 | 32 | 2 | 477300 | Sợi 2m | 2
Aeroflex Class A | XBOAE16832 | Ống cao su lưu hóa Aeroflex 168X32 (S/T) | Sợi | 168 | 32 | 2 | 0 | Sợi 2m
Aeroflex Class A | XBOAE01638 | Ống cao su lưu hóa Aeroflex 16X38 (8S/T) | Sợi | 16 | 38 | 2 | 147300 | Sợi 2m | 8
Aeroflex Class A | XBOAE01938 | Ống cao su lưu hóa Aeroflex 19X38 (8S/T) | Sợi | 19 | 38 | 2 | 156400 | Sợi 2m | 8
Aeroflex Class A | XBOAE02238 | Ống cao su lưu hóa Aeroflex 22X38 (8S/T) | Sợi | 22 | 38 | 2 | 168200 | Sợi 2m | 8
Aeroflex Class A | XBOAE02538 | Ống cao su lưu hóa Aeroflex 25X38 (8S/T) | Sợi | 25 | 38 | 2 | 181800 | Sợi 2m | 8
Aeroflex Class A | XBOAE02838 | Ống cao su lưu hóa Aeroflex 28X38 (8S/T) | Sợi | 28 | 38 | 2 | 203600 | Sợi 2m | 8
Aeroflex Class A | XBOAE03238 | Ống cao su lưu hóa Aeroflex 32X38 (8S/T) | Sợi | 32 | 38 | 2 | 207300 | Sợi 2m | 8
Aeroflex Class A | XBOAE03538 | Ống cao su lưu hóa Aeroflex 35X38 (6S/T) | Sợi | 35 | 38 | 2 | 211800 | Sợi 2m | 6
Aeroflex Class A | XBOAE04238 | Ống cao su lưu hóa Aeroflex 42X38 (6S/T) | Sợi | 42 | 38 | 2 | 223600 | Sợi 2m | 6
Aeroflex Class A | XBOAE04838 | Ống cao su lưu hóa Aeroflex 48X38 (6S/T) | Sợi | 48 | 38 | 2 | 229100 | Sợi 2m | 6
Aeroflex Class A | XBOAE05438 | Ống cao su lưu hóa Aeroflex 54X38 (4S/T) | Sợi | 54 | 38 | 2 | 257300 | Sợi 2m | 4
Aeroflex Class A | XBOAE06038 | Ống cao su lưu hóa Aeroflex 60X38 (4S/T) | Sợi | 60 | 38 | 2 | 272700 | Sợi 2m | 4
Aeroflex Class A | XBOAE06738 | Ống cao su lưu hóa Aeroflex 67X38 (4S/T) | Sợi | 67 | 38 | 2 | 291800 | Sợi 2m | 4
Aeroflex Class A | XBOAE07638 | Ống cao su lưu hóa Aeroflex 76X38 (3S/T) | Sợi | 76 | 38 | 2 | 339100 | Sợi 2m | 3
Aeroflex Class A | XBOAE09038 | Ống cao su lưu hóa Aeroflex 90X38 (3S/T) | Sợi | 90 | 38 | 2 | 378200 | Sợi 2m | 3
Aeroflex Class A | XBOAE10938 | Ống cao su lưu hóa Aeroflex 109X38 (2S/T) | Sợi | 109 | 38 | 2 | 466400 | Sợi 2m | 2
Aeroflex Class A | XBOAE11538 | Ống cao su lưu hóa Aeroflex 115X38 (2S/T) | Sợi | 115 | 38 | 2 | 484500 | Sợi 2m | 2
Aeroflex Class A | XBOAE14038 | Ống cao su lưu hóa Aeroflex 140X38 (2S/T) | Sợi | 140 | 38 | 2 | 565500 | Sợi 2m | 2
Aeroflex Class A | XBOAE16838 | Ống cao su lưu hóa Aeroflex 168X38 (2S/T) | Sợi | 168 | 38 | 2 | 0 | Sợi 2m | 2
Aeroflex Class A | XBOAE01950 | Ống cao su lưu hóa Aeroflex 19X50 (4S/T) | Sợi | 19 | 50 | 2 | 247300 | Sợi 2m | 4
Aeroflex Class A | XBOAE02250 | Ống cao su lưu hóa Aeroflex 22X50 (4S/T) | Sợi | 22 | 50 | 2 | 250900 | Sợi 2m | 4
Aeroflex Class A | XBOAE02550 | Ống cao su lưu hóa Aeroflex 25X50 (4S/T) | Sợi | 25 | 50 | 2 | 291800 | Sợi 2m | 4
Aeroflex Class A | XBOAE02850 | Ống cao su lưu hóa Aeroflex 28X50 (4S/T) | Sợi | 28 | 50 | 2 | 308200 | Sợi 2m | 4
Aeroflex Class A | XBOAE03250 | Ống cao su lưu hóa Aeroflex 32X50 (4S/T) | Sợi | 32 | 50 | 2 | 316400 | Sợi 2m | 4
Aeroflex Class A | XBOAE03550 | Ống cao su lưu hóa Aeroflex 35X50 (4S/T) | Sợi | 35 | 50 | 2 | 323600 | Sợi 2m | 4
Aeroflex Class A | XBOAE04250 | Ống cao su lưu hóa Aeroflex 42X50 (4S/T) | Sợi | 42 | 50 | 2 | 340000 | Sợi 2m | 4
Aeroflex Class A | XBOAE04850 | Ống cao su lưu hóa Aeroflex 48X50 (3S/T) | Sợi | 48 | 50 | 2 | 372700 | Sợi 2m | 3
Aeroflex Class A | XBOAE05450 | Ống cao su lưu hóa Aeroflex 54X50 (3S/T) | Sợi | 54 | 50 | 2 | 427300 | Sợi 2m | 3
Aeroflex Class A | XBOAE06050 | Ống cao su lưu hóa Aeroflex 60X50 (3S/T) | Sợi | 60 | 50 | 2 | 462700 | Sợi 2m | 3
Aeroflex Class A | XBOAE06750 | Ống cao su lưu hóa Aeroflex 67X50 (3S/T) | Sợi | 67 | 50 | 2 | 478200 | Sợi 2m | 3
Aeroflex Class A | XBOAE07650 | Ống cao su lưu hóa Aeroflex 76X50 (2S/T) | Sợi | 76 | 50 | 2 | 557300 | Sợi 2m | 2
Aeroflex Class A | XBOAE09050 | Ống cao su lưu hóa Aeroflex 90X50 (2S/T) | Sợi | 90 | 50 | 2 | 721800 | Sợi 2m | 2
Aeroflex Class A | XBOAE10950 | Ống cao su lưu hóa Aeroflex 109X50 (2S/T) | Sợi | 109 | 50 | 2 | 814500 | Sợi 2m | 2
Aeroflex Class A | XBOAE11550 | Ống cao su lưu hóa Aeroflex 115X50 (2S/T) | Sợi | 115 | 50 | 2 | 853600 | Sợi 2m | 2
Aeroflex Class A | XBOAE14050 | Ống cao su lưu hóa Aeroflex 140X50 (2S/T) | Sợi | 140 | 50 | 2 | 963600 | Sợi 2m | 2
Aeroflex Class A | XBOAE16850 | Ống cao su lưu hóa Aeroflex 168X50 (2S/T) | Sợi | 168 | 50 | 2 | 0 | Sợi 2m | 2
Aeroflex Class 0 | AFFOM06X09 | Ống cao su lưu hóa Aeroflex Class 0 - 06X09 (132S/T) | Sợi | 06 | 09 | 2 | 11800 | Sợi 2m | 132
Aeroflex Class 0 | AFFOM10X09 | Ống cao su lưu hóa Aeroflex Class 0 - 10X09 (110S/T) | Sợi | 10 | 09 | 2 | 13900 | Sợi 2m | 110
Aeroflex Class 0 | AFFOM13X09 | Ống cao su lưu hóa Aeroflex Class 0 - 13X09 (84S/T) | Sợi | 13 | 09 | 2 | 17000 | Sợi 2m | 84
Aeroflex Class 0 | AFFOM16X09 | Ống cao su lưu hóa Aeroflex Class 0 - 16X09 (70S/T) | Sợi | 16 | 09 | 2 | 19000 | Sợi 2m | 70
Aeroflex Class 0 | AFFOM19X09 | Ống cao su lưu hóa Aeroflex Class 0 - 19X09 (60S/T) | Sợi | 19 | 09 | 2 | 21000 | Sợi 2m | 60
Aeroflex Class 0 | AFFOM22X09 | Ống cao su lưu hóa Aeroflex Class 0 - 22X09 (54S/T) | Sợi | 22 | 09 | 2 | 21900 | Sợi 2m | 54
Aeroflex Class 0 | AFFOM25X09 | Ống cao su lưu hóa Aeroflex Class 0 - 25X09 (44S/T) | Sợi | 25 | 09 | 2 | 21900 | Sợi 2m | 44
Aeroflex Class 0 | AFFOM28X09 | Ống cao su lưu hóa Aeroflex Class 0 - 28X09 (36S/T) | Sợi | 28 | 09 | 2 | 25800 | Sợi 2m | 36
Aeroflex Class 0 | AFFOM32X09 | Ống cao su lưu hóa Aeroflex Class 0 - 32X09 (34S/T) | Sợi | 32 | 09 | 2 | 29800 | Sợi 2m | 34
Aeroflex Class 0 | AFFOM35X09 | Ống cao su lưu hóa Aeroflex Class 0 - 35X09 (32S/T) | Sợi | 35 | 09 | 2 | 32900 | Sợi 2m | 32
Aeroflex Class 0 | AFFOM42X09 | Ống cao su lưu hóa Aeroflex Class 0 - 42X09 (28S/T) | Sợi | 42 | 09 | 2 | 40000 | Sợi 2m | 28
Aeroflex Class 0 | AFFOM48X09 | Ống cao su lưu hóa Aeroflex Class 0 - 48X09 (20S/T) | Sợi | 48 | 09 | 2 | 42600 | Sợi 2m | 20
Aeroflex Class 0 | AFFOM54X09 | Ống cao su lưu hóa Aeroflex Class 0 - 54X09 (18S/T) | Sợi | 54 | 09 | 2 | 48300 | Sợi 2m | 18
Aeroflex Class 0 | AFFOM60X09 | Ống cao su lưu hóa Aeroflex Class 0 - 60X09 (18S/T) | Sợi | 60 | 09 | 2 | 56500 | Sợi 2m | 18
Aeroflex Class 0 | AFFOM06X13 | Ống cao su lưu hóa Aeroflex Class 0 - 06X13 (80S/T) | Sợi | 06 | 13 | 2 | 18000 | Sợi 2m | 80
Aeroflex Class 0 | AFFOM10X13 | Ống cao su lưu hóa Aeroflex Class 0 - 10X13 (70S/T) | Sợi | 10 | 13 | 2 | 20000 | Sợi 2m | 70
Aeroflex Class 0 | AFFOM13X13 | Ống cao su lưu hóa Aeroflex Class 0 - 13X13 (60S/T) | Sợi | 13 | 13 | 2 | 21000 | Sợi 2m | 60
Aeroflex Class 0 | AFFOM16X13 | Ống cao su lưu hóa Aeroflex Class 0 - 16X13 (50S/T) | Sợi | 16 | 13 | 2 | 23000 | Sợi 2m | 50
Aeroflex Class 0 | AFFOM19X13 | Ống cao su lưu hóa Aeroflex Class 0 - 19X13 (40S/T) | Sợi | 19 | 13 | 2 | 28000 | Sợi 2m | 40
Aeroflex Class 0 | AFFOM22X13 | Ống cao su lưu hóa Aeroflex Class 0 - 22X13 (32S/T) | Sợi | 22 | 13 | 2 | 30000 | Sợi 2m | 32
Aeroflex Class 0 | AFFOM25X13 | Ống cao su lưu hóa Aeroflex Class 0 - 25X13 (30S/T) | Sợi | 25 | 13 | 2 | 34000 | Sợi 2m | 30
Aeroflex Class 0 | AFFOM28X13 | Ống cao su lưu hóa Aeroflex Class 0 - 28X13 (28S/T) | Sợi | 28 | 13 | 2 | 35000 | Sợi 2m | 28
Aeroflex Class 0 | AFFOM32X13 | Ống cao su lưu hóa Aeroflex Class 0 - 32X13 (24S/T) | Sợi | 32 | 13 | 2 | 41000 | Sợi 2m | 24
Aeroflex Class 0 | AFFOM35X13 | Ống cao su lưu hóa Aeroflex Class 0 - 35X13 (20S/T) | Sợi | 35 | 13 | 2 | 42000 | Sợi 2m | 20
Aeroflex Class 0 | AFFOM42X13 | Ống cao su lưu hóa Aeroflex Class 0 - 42X13 (18S/T) | Sợi | 42 | 13 | 2 | 54000 | Sợi 2m | 18
Aeroflex Class 0 | AFFOM48X13 | Ống cao su lưu hóa Aeroflex Class 0 - 48X13 (16S/T) | Sợi | 48 | 13 | 2 | 59000 | Sợi 2m | 16
Aeroflex Class 0 | AFFOM54X13 | Ống cao su lưu hóa Aeroflex Class 0 - 54X13 (14S/T) | Sợi | 54 | 13 | 2 | 62000 | Sợi 2m | 14
Aeroflex Class 0 | AFFOM60X13 | Ống cao su lưu hóa Aeroflex Class 0 - 60X13 (12S/T) | Sợi | 60 | 13 | 2 | 68000 | Sợi 2m | 12
Aeroflex Class 0 | AFFOM67X13 | Ống cao su lưu hóa Aeroflex Class 0 - 67X13 (10S/T) | Sợi | 67 | 13 | 2 | 95000 | Sợi 2m | 10
Aeroflex Class 0 | AFFOM76X13 | Ống cao su lưu hóa Aeroflex Class 0 - 76X13 (8S/T) | Sợi | 76 | 13 | 2 | 111300 | Sợi 2m | 8
Aeroflex Class 0 | AFFOM90X13 | Ống cao su lưu hóa Aeroflex Class 0 - 90X13 (8S/T) | Sợi | 90 | 13 | 2 | 133400 | Sợi 2m | 8
Aeroflex Class 0 | AFFOM115X13 | Ống cao su lưu hóa Aeroflex Class 0 - 115X13 (6S/T) | Sợi | 115 | 13 | 2 | 163300 | Sợi 2m | 6
Aeroflex Class 0 | AFFOM06X19 | Ống cao su lưu hóa Aeroflex Class 0 - 06X19 (32S/T) | Sợi | 06 | 19 | 2 | 32000 | Sợi 2m | 32
Aeroflex Class 0 | AFFOM10X19 | Ống cao su lưu hóa Aeroflex Class 0 - 10X19 (32S/T) | Sợi | 10 | 19 | 2 | 34000 | Sợi 2m | 32
Aeroflex Class 0 | AFFOM13X19 | Ống cao su lưu hóa Aeroflex Class 0 - 13X19 (32S/T) | Sợi | 13 | 19 | 2 | 38000 | Sợi 2m | 32
Aeroflex Class 0 | AFFOM16X19 | Ống cao su lưu hóa Aeroflex Class 0 - 16X19 (28S/T) | Sợi | 16 | 19 | 2 | 42000 | Sợi 2m | 28
Aeroflex Class 0 | AFFOM19X19 | Ống cao su lưu hóa Aeroflex Class 0 - 19X19 (24S/T) | Sợi | 19 | 19 | 2 | 47000 | Sợi 2m | 24
Aeroflex Class 0 | AFFOM22X19 | Ống cao su lưu hóa Aeroflex Class 0 - 22X19 (20S/T) | Sợi | 22 | 19 | 2 | 51000 | Sợi 2m | 20
Aeroflex Class 0 | AFFOM25X19 | Ống cao su lưu hóa Aeroflex Class 0 - 25X19 (18S/T) | Sợi | 25 | 19 | 2 | 56000 | Sợi 2m | 18
Aeroflex Class 0 | AFFOM28X19 | Ống cao su lưu hóa Aeroflex Class 0 - 28X19 (18S/T) | Sợi | 28 | 19 | 2 | 61000 | Sợi 2m | 18
Aeroflex Class 0 | AFFOM32X19 | Ống cao su lưu hóa Aeroflex Class 0 - 32X19 (18S/T) | Sợi | 32 | 19 | 2 | 67000 | Sợi 2m | 18
Aeroflex Class 0 | AFFOM35X19 | Ống cao su lưu hóa Aeroflex Class 0 - 35X19 (16S/T) | Sợi | 35 | 19 | 2 | 77000 | Sợi 2m | 16
Aeroflex Class 0 | AFFOM42X19 | Ống cao su lưu hóa Aeroflex Class 0 - 42X19 (12S/T) | Sợi | 42 | 19 | 2 | 89000 | Sợi 2m | 12
Aeroflex Class 0 | AFFOM48X19 | Ống cao su lưu hóa Aeroflex Class 0 - 48X19 (10S/T) | Sợi | 48 | 19 | 2 | 104500 | Sợi 2m | 10
Aeroflex Class 0 | AFFOM54X19 | Ống cao su lưu hóa Aeroflex Class 0 - 54X19 (8S/T) | Sợi | 54 | 19 | 2 | 118800 | Sợi 2m | 8
Aeroflex Class 0 | AFFOM60X19 | Ống cao su lưu hóa Aeroflex Class 0 - 60X19 (8S/T) | Sợi | 60 | 19 | 2 | 127600 | Sợi 2m | 8
Aeroflex Class 0 | AFFOM67X19 | Ống cao su lưu hóa Aeroflex Class 0 - 67X19 (8S/T) | Sợi | 67 | 19 | 2 | 137500 | Sợi 2m | 8
Aeroflex Class 0 | AFFOM76X19 | Ống cao su lưu hóa Aeroflex Class 0 - 76X19 (6S/T) | Sợi | 76 | 19 | 2 | 163900 | Sợi 2m | 6
Aeroflex Class 0 | AFFOM90X19 | Ống cao su lưu hóa Aeroflex Class 0 - 90X19 (6S/T) | Sợi | 90 | 19 | 2 | 184800 | Sợi 2m | 6
Aeroflex Class 0 | AFFOM115X19 | Ống cao su lưu hóa Aeroflex Class 0 - 115X19 (4S/T) | Sợi | 115 | 19 | 2 | 260700 | Sợi 2m | 4
Aeroflex Class 0 | AFFOM10X25 | Ống cao su lưu hóa Aeroflex Class 0 - 10X25 (24S/T) | Sợi | 10 | 25 | 2 | 65000 | Sợi 2m | 24
Aeroflex Class 0 | AFFOM13X25 | Ống cao su lưu hóa Aeroflex Class 0 - 13X25 (20S/T) | Sợi | 13 | 25 | 2 | 72000 | Sợi 2m | 20
Aeroflex Class 0 | AFFOM16X25 | Ống cao su lưu hóa Aeroflex Class 0 - 16X25 (18S/T) | Sợi | 16 | 25 | 2 | 79000 | Sợi 2m | 18
Aeroflex Class 0 | AFFOM19X25 | Ống cao su lưu hóa Aeroflex Class 0 - 19X25 (18S/T) | Sợi | 19 | 25 | 2 | 84000 | Sợi 2m | 18
Aeroflex Class 0 | AFFOM22X25 | Ống cao su lưu hóa Aeroflex Class 0 - 22X25 (16S/T) | Sợi | 22 | 25 | 2 | 93000 | Sợi 2m | 16
Aeroflex Class 0 | AFFOM25X25 | Ống cao su lưu hóa Aeroflex Class 0 - 25X25 (12S/T) | Sợi | 25 | 25 | 2 | 103000 | Sợi 2m | 12
Aeroflex Class 0 | AFFOM28X25 | Ống cao su lưu hóa Aeroflex Class 0 - 28X25 (12S/T) | Sợi | 28 | 25 | 2 | 108000 | Sợi 2m | 12
Aeroflex Class 0 | AFFOM32X25 | Ống cao su lưu hóa Aeroflex Class 0 - 32X25 (12S/T) | Sợi | 32 | 25 | 2 | 116000 | Sợi 2m | 12
Aeroflex Class 0 | AFFOM35X25 | Ống cao su lưu hóa Aeroflex Class 0 - 35X25 (10S/T) | Sợi | 35 | 25 | 2 | 122000 | Sợi 2m | 10
Aeroflex Class 0 | AFFOM38X25 | Ống cao su lưu hóa Aeroflex Class 0 - 38X25 (10S/T) | Sợi | 38 | 25 | 2 | 130000 | Sợi 2m | 10
Aeroflex Class 0 | AFFOM42X25 | Ống cao su lưu hóa Aeroflex Class 0 - 42X25 (8S/T) | Sợi | 42 | 25 | 2 | 137000 | Sợi 2m | 8
Aeroflex Class 0 | AFFOM48X25 | Ống cao su lưu hóa Aeroflex Class 0 - 48X25 (8S/T) | Sợi | 48 | 25 | 2 | 143000 | Sợi 2m | 8
Aeroflex Class 0 | AFFOM54X25 | Ống cao su lưu hóa Aeroflex Class 0 - 54X25 (8S/T) | Sợi | 54 | 25 | 2 | 156000 | Sợi 2m | 8
Aeroflex Class 0 | AFFOM60X25 | Ống cao su lưu hóa Aeroflex Class 0 - 60X25 (6S/T) | Sợi | 60 | 25 | 2 | 187000 | Sợi 2m | 6
Aeroflex Class 0 | AFFOM67X25 | Ống cao su lưu hóa Aeroflex Class 0 - 67X25 (6S/T) | Sợi | 67 | 25 | 2 | 199000 | Sợi 2m | 6
Aeroflex Class 0 | AFFOM76X25 | Ống cao su lưu hóa Aeroflex Class 0 - 76X25 (6S/T) | Sợi | 76 | 25 | 2 | 239000 | Sợi 2m | 6
Aeroflex Class 0 | AFFOM80X25 | Ống cao su lưu hóa Aeroflex Class 0 - 80X25 (6S/T) | Sợi | 80 | 25 | 2 | 245000 | Sợi 2m | 6
Aeroflex Class 0 | AFFOM90X25 | Ống cao su lưu hóa Aeroflex Class 0 - 90X25 (4S/T) | Sợi | 90 | 25 | 2 | 260000 | Sợi 2m | 4
Aeroflex Class 0 | AFFOM109X25 | Ống cao su lưu hóa Aeroflex Class 0 - 109X25 (4S/T) | Sợi | 109 | 25 | 2 | 297000 | Sợi 2m | 4
Aeroflex Class 0 | AFFOM115X25 | Ống cao su lưu hóa Aeroflex Class 0 - 115X25 (4S/T) | Sợi | 115 | 25 | 2 | 309000 | Sợi 2m | 4
Aeroflex Class 0 | AFFOM140X25 | Ống cao su lưu hóa Aeroflex Class 0 - 140X25 (2S/T) | Sợi | 140 | 25 | 2 | 388000 | Sợi 2m | 2
Aeroflex Class 0 | AFFOM13X32 | Ống cao su lưu hóa Aeroflex Class 0 - 13X32 (14S/T) | Sợi | 13 | 32 | 2 | 116000 | Sợi 2m | 14
Aeroflex Class 0 | AFFOM16X32 | Ống cao su lưu hóa Aeroflex Class 0 - 16X32 (14S/T) | Sợi | 16 | 32 | 2 | 122000 | Sợi 2m | 14
Aeroflex Class 0 | AFFOM19X32 | Ống cao su lưu hóa Aeroflex Class 0 - 19X32 (12S/T) | Sợi | 19 | 32 | 2 | 128000 | Sợi 2m | 12
Aeroflex Class 0 | AFFOM22X32 | Ống cao su lưu hóa Aeroflex Class 0 - 22X32 (12S/T) | Sợi | 22 | 32 | 2 | 134000 | Sợi 2m | 12
Aeroflex Class 0 | AFFOM25X32 | Ống cao su lưu hóa Aeroflex Class 0 - 25X32 (10S/T) | Sợi | 25 | 32 | 2 | 137000 | Sợi 2m | 10
Aeroflex Class 0 | AFFOM28X32 | Ống cao su lưu hóa Aeroflex Class 0 - 28X32 (8S/T) | Sợi | 28 | 32 | 2 | 148000 | Sợi 2m | 8
Aeroflex Class 0 | AFFOM32X32 | Ống cao su lưu hóa Aeroflex Class 0 - 32X32 (8S/T) | Sợi | 32 | 32 | 2 | 163000 | Sợi 2m | 8
Aeroflex Class 0 | AFFOM35X32 | Ống cao su lưu hóa Aeroflex Class 0 - 35X32 (8S/T) | Sợi | 35 | 32 | 2 | 165000 | Sợi 2m | 8
Aeroflex Class 0 | AFFOM42X32 | Ống cao su lưu hóa Aeroflex Class 0 - 42X32 (8S/T) | Sợi | 42 | 32 | 2 | 196000 | Sợi 2m | 8
Aeroflex Class 0 | AFFOM48X32 | Ống cao su lưu hóa Aeroflex Class 0 - 48X32 (6S/T) | Sợi | 48 | 32 | 2 | 209000 | Sợi 2m | 6
Aeroflex Class 0 | AFFOM54X32 | Ống cao su lưu hóa Aeroflex Class 0 - 54X32 (6S/T) | Sợi | 54 | 32 | 2 | 226000 | Sợi 2m | 6
Aeroflex Class 0 | AFFOM60X32 | Ống cao su lưu hóa Aeroflex Class 0 - 60X32 (4S/T) | Sợi | 60 | 32 | 2 | 240000 | Sợi 2m | 4
Aeroflex Class 0 | AFFOM67X32 | Ống cao su lưu hóa Aeroflex Class 0 - 67X32 (4S/T) | Sợi | 67 | 32 | 2 | 268000 | Sợi 2m | 4
Aeroflex Class 0 | AFFOM76X32 | Ống cao su lưu hóa Aeroflex Class 0 - 76X32 (4S/T) | Sợi | 76 | 32 | 2 | 311000 | Sợi 2m | 4
Aeroflex Class 0 | AFFOM80X32 | Ống cao su lưu hóa Aeroflex Class 0 - 80X32 (4S/T) | Sợi | 80 | 32 | 2 | 320000 | Sợi 2m | 4
Aeroflex Class 0 | AFFOM90X32 | Ống cao su lưu hóa Aeroflex Class 0 - 90X32 (4S/T) | Sợi | 90 | 32 | 2 | 338000 | Sợi 2m | 4
Aeroflex Class 0 | AFFOM109X32 | Ống cao su lưu hóa Aeroflex Class 0 - 109X32 (2S/T) | Sợi | 109 | 32 | 2 | 445000 | Sợi 2m | 2
Aeroflex Class 0 | AFFOM115X32 | Ống cao su lưu hóa Aeroflex Class 0 - 115X32 (2S/T) | Sợi | 115 | 32 | 2 | 458000 | Sợi 2m | 2
Aeroflex Class 0 | AFFOM140X32 | Ống cao su lưu hóa Aeroflex Class 0 - 140X32 (2S/T) | Sợi | 140 | 32 | 2 | 525000 | Sợi 2m | 2
Aeroflex Class 0 | AFFOM16X38 | Ống cao su lưu hóa Aeroflex Class 0 - 16X38 (8S/T) | Sợi | 16 | 38 | 2 | 162000 | Sợi 2m | 8
Aeroflex Class 0 | AFFOM19X38 | Ống cao su lưu hóa Aeroflex Class 0 - 19X38 (8S/T) | Sợi | 19 | 38 | 2 | 172000 | Sợi 2m | 8
Aeroflex Class 0 | AFFOM22X38 | Ống cao su lưu hóa Aeroflex Class 0 - 22X38 (8S/T) | Sợi | 22 | 38 | 2 | 185000 | Sợi 2m | 8
Aeroflex Class 0 | AFFOM25X38 | Ống cao su lưu hóa Aeroflex Class 0 - 25X38 (8S/T) | Sợi | 25 | 38 | 2 | 200000 | Sợi 2m | 8
Aeroflex Class 0 | AFFOM28X38 | Ống cao su lưu hóa Aeroflex Class 0 - 28X38 (8S/T) | Sợi | 28 | 38 | 2 | 224000 | Sợi 2m | 8
Aeroflex Class 0 | AFFOM32X38 | Ống cao su lưu hóa Aeroflex Class 0 - 32X38 (8S/T) | Sợi | 32 | 38 | 2 | 228000 | Sợi 2m | 8
Aeroflex Class 0 | AFFOM35X38 | Ống cao su lưu hóa Aeroflex Class 0 - 35X38 (6S/T) | Sợi | 35 | 38 | 2 | 233000 | Sợi 2m | 6
Aeroflex Class 0 | AFFOM42X38 | Ống cao su lưu hóa Aeroflex Class 0 - 42X38 (6S/T) | Sợi | 42 | 38 | 2 | 246000 | Sợi 2m | 6
Aeroflex Class 0 | AFFOM48X38 | Ống cao su lưu hóa Aeroflex Class 0 - 48X38 (6S/T) | Sợi | 48 | 38 | 2 | 252000 | Sợi 2m | 6
Aeroflex Class 0 | AFFOM54X38 | Ống cao su lưu hóa Aeroflex Class 0 - 54X38 (4S/T) | Sợi | 54 | 38 | 2 | 283000 | Sợi 2m | 4
Aeroflex Class 0 | AFFOM60X38 | Ống cao su lưu hóa Aeroflex Class 0 - 60X38 (4S/T) | Sợi | 60 | 38 | 2 | 300000 | Sợi 2m | 4
Aeroflex Class 0 | AFFOM67X38 | Ống cao su lưu hóa Aeroflex Class 0 - 67X38 (4S/T) | Sợi | 67 | 38 | 2 | 321000 | Sợi 2m | 4
Aeroflex Class 0 | AFFOM76X38 | Ống cao su lưu hóa Aeroflex Class 0 - 76X38 (3S/T) | Sợi | 76 | 38 | 2 | 373000 | Sợi 2m | 3
Aeroflex Class 0 | AFFOM90X38 | Ống cao su lưu hóa Aeroflex Class 0 - 90X38 (3S/T) | Sợi | 90 | 38 | 2 | 416000 | Sợi 2m | 3
Aeroflex Class 0 | AFFOM109X38 | Ống cao su lưu hóa Aeroflex Class 0 - 109X38 (2S/T) | Sợi | 109 | 38 | 2 | 513000 | Sợi 2m | 2
Aeroflex Class 0 | AFFOM115X38 | Ống cao su lưu hóa Aeroflex Class 0 - 115X38 (2S/T) | Sợi | 115 | 38 | 2 | 533000 | Sợi 2m | 2
Aeroflex Class 0 | AFFOM140X38 | Ống cao su lưu hóa Aeroflex Class 0 - 140X38 (2S/T) | Sợi | 140 | 38 | 2 | 622000 | Sợi 2m | 2
Aeroflex Class 0 | AFFOM19X50 | Ống cao su lưu hóa Aeroflex Class 0 - 19X50 (4S/T) | Sợi | 19 | 50 | 2 | 272000 | Sợi 2m | 4
Aeroflex Class 0 | AFFOM22X50 | Ống cao su lưu hóa Aeroflex Class 0 - 22X50 (4S/T) | Sợi | 22 | 50 | 2 | 276000 | Sợi 2m | 4
Aeroflex Class 0 | AFFOM25X50 | Ống cao su lưu hóa Aeroflex Class 0 - 25X50 (4S/T) | Sợi | 25 | 50 | 2 | 321000 | Sợi 2m | 4
Aeroflex Class 0 | AFFOM28X50 | Ống cao su lưu hóa Aeroflex Class 0 - 28X50 (4S/T) | Sợi | 28 | 50 | 2 | 339000 | Sợi 2m | 4
Aeroflex Class 0 | AFFOM32X50 | Ống cao su lưu hóa Aeroflex Class 0 - 32X50 (4S/T) | Sợi | 32 | 50 | 2 | 348000 | Sợi 2m | 4
Aeroflex Class 0 | AFFOM35X50 | Ống cao su lưu hóa Aeroflex Class 0 - 35X50 (4S/T) | Sợi | 35 | 50 | 2 | 356000 | Sợi 2m | 4
Aeroflex Class 0 | AFFOM42X50 | Ống cao su lưu hóa Aeroflex Class 0 - 42X50 (4S/T) | Sợi | 42 | 50 | 2 | 374000 | Sợi 2m | 4
Aeroflex Class 0 | AFFOM48X50 | Ống cao su lưu hóa Aeroflex Class 0 - 48X50 (3S/T) | Sợi | 48 | 50 | 2 | 410000 | Sợi 2m | 3
Aeroflex Class 0 | AFFOM54X50 | Ống cao su lưu hóa Aeroflex Class 0 - 54X50 (3S/T) | Sợi | 54 | 50 | 2 | 470000 | Sợi 2m | 3
Aeroflex Class 0 | AFFOM60X50 | Ống cao su lưu hóa Aeroflex Class 0 - 60X50 (3S/T) | Sợi | 60 | 50 | 2 | 509000 | Sợi 2m | 3
Aeroflex Class 0 | AFFOM67X50 | Ống cao su lưu hóa Aeroflex Class 0 - 67X50 (3S/T) | Sợi | 67 | 50 | 2 | 526000 | Sợi 2m | 3
Aeroflex Class 0 | AFFOM76X50 | Ống cao su lưu hóa Aeroflex Class 0 - 76X50 (2S/T) | Sợi | 76 | 50 | 2 | 613000 | Sợi 2m | 2
Aeroflex Class 0 | AFFOM90X50 | Ống cao su lưu hóa Aeroflex Class 0 - 90X50 (2S/T) | Sợi | 90 | 50 | 2 | 794000 | Sợi 2m | 2
Aeroflex Class 0 | AFFOM109X50 | Ống cao su lưu hóa Aeroflex Class 0 - 109X50 (2S/T) | Sợi | 109 | 50 | 2 | 896000 | Sợi 2m | 2
Aeroflex Class 0 | AFFOM115X50 | Ống cao su lưu hóa Aeroflex Class 0 - 115X50 (2S/T) | Sợi | 115 | 50 | 2 | 939000 | Sợi 2m | 2
Aeroflex Class 0 | AFFOM140X50 | Ống cao su lưu hóa Aeroflex Class 0 - 140X50 (2S/T) | Sợi | 140 | 50 | 2 | 1060000 | Sợi 2m | 2

## Armaflex Sợi (hidden)
BẢNG GIÁ XỐP SỢI ARMAFLEX
Nhãn hiệu | Mã | Tên | ĐVT | ĐK | Dày | Dài | Giá NY (chưa VAT) | Quy cách | Tồn kho
Armaflex MC | XBOA022X09 | Ống cao su lưu hóa Armaflex Thái Lan 22X9 | Sợi | 22 | 09 | 2 | 9200 | Sợi 2m | 605
Armaflex MC | XBOA035X09 | Ống cao su lưu hóa Armaflex Thái Lan 35X9 | Sợi | 35 | 09 | 2 | 14500 | Sợi 2m
Armaflex MC | XBOA042X09 | Ống cao su lưu hóa Armaflex Thái Lan 42X9 | Sợi | 42 | 09 | 2 | 17600 | Sợi 2m | 280
Armaflex MC | XBOA048X09 | Ống cao su lưu hóa Armaflex Thái Lan 48X9 | Sợi | 48 | 09 | 2 | 19900 | Sợi 2m
Armaflex MC | XBOA012X13 | Ống cao su lưu hóa Armaflex Thái Lan 12X13 | Sợi | 12 | 13 | 2 | 10700 | Sợi 2m | 1129
Armaflex MC | XBOA020X13 | Ống cao su lưu hóa Armaflex Thái Lan 20X13 | Sợi | 20 | 13 | 2 | 14500 | Sợi 2m | 550
Armaflex MC | XBOA025X13 | Ống cao su lưu hóa Armaflex Thái Lan 25X13 | Sợi | 25 | 13 | 2 | 17600 | Sợi 2m | 171
Armaflex MC | XBOA028X13 | Ống cao su lưu hóa Armaflex Thái Lan 28X13 | Sợi | 28 | 13 | 2 | 19100 | Sợi 2m
Armaflex MC | XBOA035X13 | Ống cao su lưu hóa Armaflex Thái Lan 35X13 | Sợi | 35 | 13 | 2 | 22200 | Sợi 2m | 726
Armaflex MC | XBOA042X13 | Ống cao su lưu hóa Armaflex Thái Lan 42X13 | Sợi | 42 | 13 | 2 | 26000 | Sợi 2m | 2277
Armaflex MC | XBOA048X13 | Ống cao su lưu hóa Armaflex Thái Lan 48X13 | Sợi | 48 | 13 | 2 | 30600 | Sợi 2m
Armaflex MC | XBOA060X13 | Ống cao su lưu hóa Armaflex Thái Lan 60X13 | Sợi | 60 | 13 | 2 | 38300 | Sợi 2m | 737
Armaflex MC | XBOA089X13 | Ống cao su lưu hóa Armaflex Thái Lan 89X13 | Sợi | 89 | 13 | 2 | 58100 | Sợi 2m
Armaflex MC | XBOA012X19 | Ống cao su lưu hóa Armaflex Thái Lan 12X19 | Sợi | 12 | 19 | 2 | 19100 | Sợi 2m | 2028
Armaflex MC | XBOA015X19 | Ống cao su lưu hóa Armaflex Thái Lan 15X19 | Sợi | 15 | 19 | 2 | 21400 | Sợi 2m
Armaflex MC | XBOA020X19 | Ống cao su lưu hóa Armaflex Thái Lan 20X19 | Sợi | 20 | 19 | 2 | 23000 | Sợi 2m | 23
Armaflex MC | XBOA022X19 | Ống cao su lưu hóa Armaflex Thái Lan 22X19 | Sợi | 22 | 19 | 2 | 25200 | Sợi 2m | 1017
Armaflex MC | XBOA028X19 | Ống cao su lưu hóa Armaflex Thái Lan 28X19 | Sợi | 28 | 19 | 2 | 31400 | Sợi 2m | 242
Armaflex MC | XBOA032X19 | Ống cao su lưu hóa Armaflex Thái Lan 32X19 | Sợi | 32 | 19 | 2 | 33700 | Sợi 2m | 52
Armaflex MC | XBOA035X19 | Ống cao su lưu hóa Armaflex Thái Lan 35X19 | Sợi | 35 | 19 | 2 | 36700 | Sợi 2m
Armaflex MC | XBOA048X19 | Ống cao su lưu hóa Armaflex Thái Lan 48X19 | Sợi | 48 | 19 | 2 | 45900 | Sợi 2m
Armaflex MC | XBOA089X19 | Ống cao su lưu hóa Armaflex Thái Lan 89X19 | Sợi | 89 | 19 | 2 | 103300 | Sợi 2m
Armaflex MC | XBOA015X25 | Ống cao su lưu hóa Armaflex Thái Lan 15X25 | Sợi | 15 | 25 | 2 | 35200 | Sợi 2m
Armaflex MC | XBOA025X25 | Ống cao su lưu hóa Armaflex Thái Lan 25X25 | Sợi | 25 | 25 | 2 | 44400 | Sợi 2m
Armaflex MC | XBOA028X25 | Ống cao su lưu hóa Armaflex Thái Lan 28X25 | Sợi | 28 | 25 | 2 | 45900 | Sợi 2m
Armaflex MC | XBOA048X25 | Ống cao su lưu hóa Armaflex Thái Lan 48X25 | Sợi | 48 | 25 | 2 | 68900 | Sợi 2m
Armaflex MC | XBOA054X25 | Ống cao su lưu hóa Armaflex Thái Lan 54X25 | Sợi | 54 | 25 | 2 | 81900 | Sợi 2m
Armaflex MC | XBOA076X25 | Ống cao su lưu hóa Armaflex Thái Lan 76X25 | Sợi | 76 | 25 | 2 | 102500 | Sợi 2m
Armaflex MC | XBOA089X25 | Ống cao su lưu hóa Armaflex Thái Lan 89X25 | Sợi | 89 | 25 | 2 | 122400 | Sợi 2m | 69
Armaflex MC | XBOA028X32 | Ống cao su lưu hóa Armaflex Thái Lan 28X32 | Sợi | 28 | 32 | 2 | 97200 | Sợi 2m | 86
Armaflex MC | XBOA048X32 | Ống cao su lưu hóa Armaflex Thái Lan 48X32 | Sợi | 48 | 32 | 2 | 146900 | Sợi 2m
Armaflex MC | XBOA089X32 | Ống cao su lưu hóa Armaflex Thái Lan 89X32 | Sợi | 89 | 32 | 2 | 259300 | Sợi 2m
Armaflex MC | XBOA035X38 | Ống cao su lưu hóa Armaflex Thái Lan 35X38 | Sợi | 35 | 38 | 2 | 156100 | Sợi 2m | 27
Armaflex MC | XBOA048X38 | Ống cao su lưu hóa Armaflex Thái Lan 48X38 | Sợi | 48 | 38 | 2 | 201200 | Sợi 2m | 3
Armaflex MC | XBOA060X38 | Ống cao su lưu hóa Armaflex Thái Lan 60X38 | Sợi | 60 | 38 | 2 | 289200 | Sợi 2m | 1
Armaflex MC | XBOA089X38 | Ống cao su lưu hóa Armaflex Thái Lan 89X38 | Sợi | 89 | 38 | 2 | 419200 | Sợi 2m | 12
Armaflex MC | XBOA114X38 | Ống cao su lưu hóa Armaflex Thái Lan 114X38 | Sợi | 114 | 38 | 2 | 431500 | Sợi 2m | 28
Armaflex MC | XBOA089X50 | Ống cao su lưu hóa Armaflex Thái Lan 89X50 | Sợi | 89 | 50 | 2 | 467600 | Sợi 2m | 5
Armaflex Thái Lan | XBOAF022X09 | Ống cao su lưu hóa Armaflex FRV Thái Lan 22X09 | Sợi | 22 | 09 | 2 | 9200 | Sợi 2m | 1204
Armaflex Thái Lan | XBOAF028X09 | Ống cao su lưu hóa Armaflex FRV Thái Lan 28X09 | Sợi | 28 | 09 | 2 | 12200 | Sợi 2m | 153
Armaflex Thái Lan | XBOAF042X09 | Ống cao su lưu hóa Armaflex FRV Thái Lan 42X09 | Sợi | 42 | 09 | 2 | 17600 | Sợi 2m | 356
Armaflex Thái Lan | XBOAF006X13 | Ống cao su lưu hóa Armaflex FRV Thái Lan 06X13 | Sợi | 06 | 13 | 2 | 7300 | Sợi 2m | 2395
Armaflex Thái Lan | XBOAF010X13 | Ống cao su lưu hóa Armaflex FRV Thái Lan 10X13 | Sợi | 10 | 13 | 2 | 8000 | Sợi 2m | 2569
Armaflex Thái Lan | XBOAF022X13 | Ống cao su lưu hóa Armaflex FRV Thái Lan 22X13 | Sợi | 22 | 13 | 2 | 16100 | Sợi 2m | 1154
Armaflex Thái Lan | XBOAF028X13 | Ống cao su lưu hóa Armaflex FRV Thái Lan 28X13 | Sợi | 28 | 13 | 2 | 19100 | Sợi 2m | 7
Armaflex Thái Lan | XBOAF035X13 | Ống cao su lưu hóa Armaflex FRV Thái Lan 35X13 | Sợi | 35 | 13 | 2 | 22200 | Sợi 2m | 22
Armaflex Thái Lan | XBOAF042X13 | Ống cao su lưu hóa Armaflex FRV Thái Lan 42X13 | Sợi | 42 | 13 | 2 | 26000 | Sợi 2m | 148
Armaflex Thái Lan | XBOAF048X13 | Ống cao su lưu hóa Armaflex FRV Thái Lan 48X13 | Sợi | 48 | 13 | 2 | 30600 | Sợi 2m | 163
Armaflex Thái Lan | XBOAF060X13 | Ống cao su lưu hóa Armaflex FRV Thái Lan 60X13 | Sợi | 60 | 13 | 2 | 38300 | Sợi 2m | 93
Armaflex Thái Lan | XBOAF073X13 | Ống cao su lưu hóa Armaflex FRV Thái Lan 73X13 | Sợi | 73 | 13 | 2 | 49700 | Sợi 2m | 60
Armaflex Thái Lan | XBOAF006X19 | Ống cao su lưu hóa Armaflex FRV Thái Lan 06X19 | Sợi | 06 | 19 | 2 | 13800 | Sợi 2m | 1630
Armaflex Thái Lan | XBOAF012X19 | Ống cao su lưu hóa Armaflex FRV Thái Lan 12X19 | Sợi | 12 | 19 | 2 | 19100 | Sợi 2m | 921
Armaflex Thái Lan | XBOAF015X19 | Ống cao su lưu hóa Armaflex FRV Thái Lan 15X19 | Sợi | 15 | 19 | 2 | 21400 | Sợi 2m
Armaflex Thái Lan | XBOAF022X19 | Ống cao su lưu hóa Armaflex FRV Thái Lan 22X19 | Sợi | 22 | 19 | 2 | 25200 | Sợi 2m | 132
Armaflex Thái Lan | XBOAF028X19 | Ống cao su lưu hóa Armaflex FRV Thái Lan 28X19 | Sợi | 28 | 19 | 2 | 31400 | Sợi 2m | 36
Armaflex Thái Lan | XBOAF042X19 | Ống cao su lưu hóa Armaflex FRV Thái Lan 42X19 | Sợi | 42 | 19 | 2 | 41300 | Sợi 2m | 389
Armaflex Thái Lan | XBOAF089X19 | Ống cao su lưu hóa Armaflex FRV Thái Lan 89X19 | Sợi | 89 | 19 | 2 | 103300 | Sợi 2m
Armaflex Thái Lan | XBOAF020X25 | Ống cao su lưu hóa Armaflex FRV Thái Lan 20X25 | Sợi | 20 | 25 | 2 | 38300 | Sợi 2m | 428
Armaflex Thái Lan | XBOAF022X25 | Ống cao su lưu hóa Armaflex FRV Thái Lan 22X25 | Sợi | 22 | 25 | 2 | 42100 | Sợi 2m | 817
Armaflex Thái Lan | XBOAF035X25 | Ống cao su lưu hóa Armaflex FRV Thái Lan 35X25 | Sợi | 35 | 25 | 2 | 54300 | Sợi 2m | 46
Armaflex Thái Lan | XBOAF048X32 | Ống cao su lưu hóa Armaflex FRV Thái Lan 48X32 | Sợi | 48 | 32 | 2 | 146900 | Sợi 2m
Armaflex Thái Lan | XBOAF076X32 | Ống cao su lưu hóa Armaflex FRV Thái Lan 76X32 | Sợi | 76 | 32 | 2 | 221900 | Sợi 2m
Armaflex Thái Lan | XBOAF089X50 | Ống cao su lưu hóa Armaflex FRV Thái Lan 89X50 | Sợi | 89 | 50 | 2 | 467600 | Sợi 2m | 1
Armaflex Class 0 | XBOA032X09C0 | Ống cao su lưu hóa Armaflex Thái Lan 32X9 Class 0 (42S/T) | Sợi | 32 | 09 | 2 | 14900 | Sợi 2m | 126
Armaflex Class 0 | XBOA035X09C0 | Ống cao su lưu hóa Armaflex Thái Lan 35X9 Class 0 (41S/T) | Sợi | 35 | 09 | 2 | 16600 | Sợi 2m | 555
Armaflex Class 0 | XBOA042X09C0 | Ống cao su lưu hóa Armaflex Thái Lan 42X9 Class 0 (32S/T) | Sợi | 42 | 09 | 2 | 20100 | Sợi 2m | 21
Armaflex Class 0 | XBOA006X13C0 | Ống cao su lưu hóa Armaflex Thái Lan 6X13 Class 0 (90S/T) | Sợi | 06 | 13 | 2 | 8300 | Sợi 2m | 96
Armaflex Class 0 | XBOA010X13C0 | Ống cao su lưu hóa Armaflex Thái Lan 10X13 Class 0 (72S/T) | Sợi | 10 | 13 | 2 | 9200 | Sợi 2m | 671
Armaflex Class 0 | XBOA028X13C0 | Ống cao su lưu hóa Armaflex Thái Lan 28X13 Class 0 (36S/T) | Sợi | 28 | 13 | 2 | 21900 | Sợi 2m | 15
Armaflex Class 0 | XBOA032X13C0 | Ống cao su lưu hóa Armaflex Thái Lan 32X13 Class 0 (30S/T) | Sợi | 32 | 13 | 2 | 24500 | Sợi 2m
Armaflex Class 0 | XBOA035X13C0 | Ống cao su lưu hóa Armaflex Thái Lan 35X13 Class 0 (29S/T) | Sợi | 35 | 13 | 2 | 25400 | Sợi 2m | 294
Armaflex Class 0 | XBOA042X13C0 | Ống cao su lưu hóa Armaflex Thái Lan 42X13 Class 0 (24S/T) | Sợi | 42 | 13 | 2 | 29700 | Sợi 2m
Armaflex Class 0 | XBOA048X13C0 | Ống cao su lưu hóa Armaflex Thái Lan 48X13 Class 0 (21S/T) | Sợi | 48 | 13 | 2 | 35000 | Sợi 2m
Armaflex Class 0 | XBOA060X13C0 | Ống cao su lưu hóa Armaflex Thái Lan 60X13 Class 0 (18S/T) | Sợi | 60 | 13 | 2 | 43700 | Sợi 2m | 61
Armaflex Class 0 | XBOA089X13C0 | Ống cao su lưu hóa Armaflex Thái Lan 89X13 Class 0 (12S/T) | Sợi | 89 | 13 | 2 | 66400 | Sợi 2m | 119
Armaflex Class 0 | XBOA006X19C0 | Ống cao su lưu hóa Armaflex Thái Lan 6X19 Class 0 (56S/T) | Sợi | 06 | 19 | 2 | 15700 | Sợi 2m
Armaflex Class 0 | XBOA010X19C0 | Ống cao su lưu hóa Armaflex Thái Lan 10X19 Class 0 (42S/T) | Sợi | 10 | 19 | 2 | 18400 | Sợi 2m
Armaflex Class 0 | XBOA012X19C0 | Ống cao su lưu hóa Armaflex Thái Lan 12X19 Class 0 (42S/T) | Sợi | 12 | 19 | 2 | 21900 | Sợi 2m | 745
Armaflex Class 0 | XBOA015X19C0 | Ống cao su lưu hóa Armaflex Thái Lan 15X19 Class 0 (35S/T) | Sợi | 15 | 19 | 2 | 24500 | Sợi 2m
Armaflex Class 0 | XBOA020X19C0 | Ống cao su lưu hóa Armaflex Thái Lan 20X19 Class 0 (30S/T) | Sợi | 20 | 19 | 2 | 26200 | Sợi 2m | 875
Armaflex Class 0 | XBOA022X19C0 | Ống cao su lưu hóa Armaflex Thái Lan 22X19 Class 0 (30S/T) | Sợi | 22 | 19 | 2 | 28900 | Sợi 2m
Armaflex Class 0 | XBOA028X19C0 | Ống cao su lưu hóa Armaflex Thái Lan 28X19 Class 0 (25S/T) | Sợi | 28 | 19 | 2 | 35800 | Sợi 2m | 1176
Armaflex Class 0 | XBOA032X19C0 | Ống cao su lưu hóa Armaflex Thái Lan 32X19 Class 0 (20S/T) | Sợi | 32 | 19 | 2 | 38500 | Sợi 2m
Armaflex Class 0 | XBOA035X19C0 | Ống cao su lưu hóa Armaflex Thái Lan 35X19 Class 0 (20S/T) | Sợi | 35 | 19 | 2 | 42000 | Sợi 2m | 40
Armaflex Class 0 | XBOA042X19C0 | Ống cao su lưu hóa Armaflex Thái Lan 42X19 Class 0 (18S/T) | Sợi | 42 | 19 | 2 | 47200 | Sợi 2m
Armaflex Class 0 | XBOA048X19C0 | Ống cao su lưu hóa Armaflex Thái Lan 48X19 Class 0 (15S/T) | Sợi | 48 | 19 | 2 | 52500 | Sợi 2m
Armaflex Class 0 | XBOA060X19C0 | Ống cao su lưu hóa Armaflex Thái Lan 60X19 Class 0 (12S/T) | Sợi | 60 | 19 | 2 | 83900 | Sợi 2m
Armaflex Class 0 | XBOA089X19C0 | Ống cao su lưu hóa Armaflex Thái Lan 89X19 Class 0 (6S/T) | Sợi | 89 | 19 | 2 | 118000 | Sợi 2m
Armaflex Class 0 | XBOA012X25C0 | Ống cao su lưu hóa Armaflex Thái Lan 12X25 Class 0 (24S/T) | Sợi | 12 | 25 | 2 | 33200 | Sợi 2m
Armaflex Class 0 | XBOA020X25C0 | Ống cao su lưu hóa Armaflex Thái Lan 20X25 Class 0 (18S/T) | Sợi | 20 | 25 | 2 | 43700 | Sợi 2m
Armaflex Class 0 | XBOA028X25C0 | Ống cao su lưu hóa Armaflex Thái Lan 28X25 Class 0 (16S/T) | Sợi | 28 | 25 | 2 | 52500 | Sợi 2m | 26
Armaflex Class 0 | XBOA035X25C0 | Ống cao su lưu hóa Armaflex Thái Lan 35X25 Class 0 (15S/T) | Sợi | 35 | 25 | 2 | 62100 | Sợi 2m | 810
Armaflex Class 0 | XBOA048X25C0 | Ống cao su lưu hóa Armaflex Thái Lan 48X25 Class 0 (10S/T) | Sợi | 48 | 25 | 2 | 78700 | Sợi 2m | 40
Armaflex Class 0 | XBOA060X25C0 | Ống cao su lưu hóa Armaflex Thái Lan 60X25 Class 0 (10S/T) | Sợi | 60 | 25 | 2 | 96200 | Sợi 2m | 32
Armaflex Class 0 | XBOA076X25C0 | Ống cao su lưu hóa Armaflex Thái Lan 76X25 Class 0 (8S/T) | Sợi | 76 | 25 | 2 | 117200 | Sợi 2m | 42
Armaflex Class 0 | XBOA089X25C0 | Ống cao su lưu hóa Armaflex Thái Lan 89X25 Class 0 (8S/T) | Sợi | 89 | 25 | 2 | 139900 | Sợi 2m | 78
Armaflex Class 0 | XBOA114X32C0 | Ống cao su lưu hóa Armaflex Thái Lan 114X32 Class 0 (2S/T) | Sợi | 114 | 32 | 2 | 409200 | Sợi 2m
Armaflex Class 0 | XBOA060X40C0 | Ống cao su lưu hóa Armaflex Thái Lan 60X40 Class 0 (5S/T) | Sợi | 60 | 40 | 2 | 330500 | Sợi 2m | 5
Armaflex Class 0 | XBOA114X40C0 | Ống cao su lưu hóa Armaflex Thái Lan 114X40 Class 0 (2S/T) | Sợi | 114 | 40 | 2 | 493100 | Sợi 2m | 20
Armaflex Class 0 | XBOA076X50C0 | Ống cao su lưu hóa Armaflex Thái Lan 76X50 Class 0 (2S/T) | Sợi | 76 | 50 | 2 | 518400 | Sợi 2m | 6
Armaflex Class 0 | XBOA089X50C0 | Ống cao su lưu hóa Armaflex Thái Lan 89X50 Class 0 (2S/T) | Sợi | 89 | 50 | 2 | 534400 | Sợi 2m | 50

## Aeroflex Tấm (hidden)
BẢNG GIÁ XỐP TẤM
Nhãn hiệu | Mã | Tên | ĐVT | Dày | Rộng | Dài | Đặc tính | Giá NY (chưa VAT) | Quy cách
Aeroflex Class 0 | XTAE0612022C0 | Tấm cao su lưu hóa Aeroflex Class 0 - D6x1.20x22 | Cuộn | D6 | 1.20 | 22 |  | 1933700 | Cuộn 26.4m2
Aeroflex Class 0 | XTAE0612022C0D | Tấm cao su lưu hóa Aeroflex Class 0 - D6x1.20x22 Dính | Cuộn | D6 | 1.20 | 22 | Dính | 2857700 | Cuộn 26.4m2
Aeroflex Class 0 | XTAE0612022C0B | Tấm cao su lưu hóa Aeroflex Class 0 - D6x1.20x22 Bạc | Cuộn | D6 | 1.20 | 22 | Bạc | 3174500 | Cuộn 26.4m2
Aeroflex Class 0 | XTAE0612022C0D2M | Tấm cao su lưu hóa Aeroflex Class 0 - D6x1.20x22 Dính 2 mặt | Cuộn | D6 | 1.20 | 22 | Dính 2 mặt | 3781700 | Cuộn 26.4m2
Aeroflex Class 0 | XTAE0612022C0BD | Tấm cao su lưu hóa Aeroflex Class 0 - D6x1.20x22 Bạc+Dính | Cuộn | D6 | 1.20 | 22 | Bạc+Dính | 4098500 | Cuộn 26.4m2
Aeroflex Class 0 | XTAE0912015C0 | Tấm cao su lưu hóa Aeroflex Class 0 - D9x1.20x15 | Cuộn | D9 | 1.20 | 15 |  | 2111900 | Cuộn 18m2
Aeroflex Class 0 | XTAE0912015C0D | Tấm cao su lưu hóa Aeroflex Class 0 - D9x1.20x15 Dính | Cuộn | D9 | 1.20 | 15 | Dính | 2741900 | Cuộn 18m2
Aeroflex Class 0 | XTAE0912015C0B | Tấm cao su lưu hóa Aeroflex Class 0 - D9x1.20x15 Bạc | Cuộn | D9 | 1.20 | 15 | Bạc | 2957900 | Cuộn 18m2
Aeroflex Class 0 | XTAE0912015C0D2M | Tấm cao su lưu hóa Aeroflex Class 0 - D9x1.20x15 Dính 2 mặt | Cuộn | D9 | 1.20 | 15 | Dính 2 mặt | 3371900 | Cuộn 18m2
Aeroflex Class 0 | XTAE0912015C0BD | Tấm cao su lưu hóa Aeroflex Class 0 - D9x1.20x15 Bạc+Dính | Cuộn | D9 | 1.20 | 15 | Bạc+Dính | 3587900 | Cuộn 18m2
Aeroflex Class 0 | XTAE1312011C0 | Tấm cao su lưu hóa Aeroflex Class 0 - D13x1.20x11 | Cuộn | D13 | 1.20 | 11 |  | 1876100 | Cuộn 13.2m2
Aeroflex Class 0 | XTAE1312011C0D | Tấm cao su lưu hóa Aeroflex Class 0 - D13x1.20x11 Dính | Cuộn | D13 | 1.20 | 11 | Dính | 2338100 | Cuộn 13.2m2
Aeroflex Class 0 | XTAE1312011C0B | Tấm cao su lưu hóa Aeroflex Class 0 - D13x1.20x11 Bạc | Cuộn | D13 | 1.20 | 11 | Bạc | 2496500 | Cuộn 13.2m2
Aeroflex Class 0 | XTAE1312011C0D2M | Tấm cao su lưu hóa Aeroflex Class 0 - D13x1.20x11 Dính 2 mặt | Cuộn | D13 | 1.20 | 11 | Dính 2 mặt | 2800100 | Cuộn 13.2m2
Aeroflex Class 0 | XTAE1312011C0BD | Tấm cao su lưu hóa Aeroflex Class 0 - D13x1.20x11 Bạc+Dính | Cuộn | D13 | 1.20 | 11 | Bạc+Dính | 2958500 | Cuộn 13.2m2
Aeroflex Class 0 | XTAE1612010C0 | Tấm cao su lưu hóa Aeroflex Class 0 - D16x1.20x10 | Cuộn | D16 | 1.20 | 10 |  | 2245200 | Cuộn 12m2
Aeroflex Class 0 | XTAE1612010C0D | Tấm cao su lưu hóa Aeroflex Class 0 - D16x1.20x10 Dính | Cuộn | D16 | 1.20 | 10 | Dính | 2665200 | Cuộn 12m2
Aeroflex Class 0 | XTAE1612010C0B | Tấm cao su lưu hóa Aeroflex Class 0 - D16x1.20x10 Bạc | Cuộn | D16 | 1.20 | 10 | Bạc | 2809200 | Cuộn 12m2
Aeroflex Class 0 | XTAE1612010C0D2M | Tấm cao su lưu hóa Aeroflex Class 0 - D16x1.20x10 Dính 2 mặt | Cuộn | D16 | 1.20 | 10 | Dính 2 mặt | 3085200 | Cuộn 12m2
Aeroflex Class 0 | XTAE1612010C0BD | Tấm cao su lưu hóa Aeroflex Class 0 - D16x1.20x10 Bạc+Dính | Cuộn | D16 | 1.20 | 10 | Bạc+Dính | 3229200 | Cuộn 12m2
Aeroflex Class 0 | XTAE191207C0 | Tấm cao su lưu hóa Aeroflex Class 0 - D19x1.20x7 | Cuộn | D19 | 1.20 | 7 |  | 1638700 | Cuộn 8.4m2
Aeroflex Class 0 | XTAE191207C0D | Tấm cao su lưu hóa Aeroflex Class 0 - D19x1.20x7 Dính | Cuộn | D19 | 1.20 | 7 | Dính | 1932700 | Cuộn 8.4m2
Aeroflex Class 0 | XTAE191207C0B | Tấm cao su lưu hóa Aeroflex Class 0 - D19x1.20x7 Bạc | Cuộn | D19 | 1.20 | 7 | Bạc | 2033500 | Cuộn 8.4m2
Aeroflex Class 0 | XTAE191207C0D2M | Tấm cao su lưu hóa Aeroflex Class 0 - D19x1.20x7 Dính 2 mặt | Cuộn | D19 | 1.20 | 7 | Dính 2 mặt | 2226700 | Cuộn 8.4m2
Aeroflex Class 0 | XTAE191207C0BD | Tấm cao su lưu hóa Aeroflex Class 0 - D19x1.20x7 Bạc+Dính | Cuộn | D19 | 1.20 | 7 | Bạc+Dính | 2327500 | Cuộn 8.4m2
Aeroflex Class 0 | XTAE251205C0 | Tấm cao su lưu hóa Aeroflex Class 0 - D25x1.20x5 | Cuộn | D25 | 1.20 | 5 |  | 1529700 | Cuộn 6m2
Aeroflex Class 0 | XTAE251205C0D | Tấm cao su lưu hóa Aeroflex Class 0 - D25x1.20x5 Dính | Cuộn | D25 | 1.20 | 5 | Dính | 1739700 | Cuộn 6m2
Aeroflex Class 0 | XTAE251205C0B | Tấm cao su lưu hóa Aeroflex Class 0 - D25x1.20x5 Bạc | Cuộn | D25 | 1.20 | 5 | Bạc | 1811700 | Cuộn 6m2
Aeroflex Class 0 | XTAE251205C0D2M | Tấm cao su lưu hóa Aeroflex Class 0 - D25x1.20x5 Dính 2 mặt | Cuộn | D25 | 1.20 | 5 | Dính 2 mặt | 1949700 | Cuộn 6m2
Aeroflex Class 0 | XTAE251205C0BD | Tấm cao su lưu hóa Aeroflex Class 0 - D25x1.20x5 Bạc+Dính | Cuộn | D25 | 1.20 | 5 | Bạc+Dính | 2021700 | Cuộn 6m2
Aeroflex Class 0 | XTAE321204C0 | Tấm cao su lưu hóa Aeroflex Class 0 - D32x1.20x4 | Cuộn | D32 | 1.20 | 4 |  | 1810600 | Cuộn 4.8m2
Aeroflex Class 0 | XTAE321204C0D | Tấm cao su lưu hóa Aeroflex Class 0 - D32x1.20x4 Dính | Cuộn | D32 | 1.20 | 4 | Dính | 1978600 | Cuộn 4.8m2
Aeroflex Class 0 | XTAE321204C0B | Tấm cao su lưu hóa Aeroflex Class 0 - D32x1.20x4 Bạc | Cuộn | D32 | 1.20 | 4 | Bạc | 2036200 | Cuộn 4.8m2
Aeroflex Class 0 | XTAE321204C0D2M | Tấm cao su lưu hóa Aeroflex Class 0 - D32x1.20x4 Dính 2 mặt | Cuộn | D32 | 1.20 | 4 | Dính 2 mặt | 2146600 | Cuộn 4.8m2
Aeroflex Class 0 | XTAE321204C0BD | Tấm cao su lưu hóa Aeroflex Class 0 - D32x1.20x4 Bạc+Dính | Cuộn | D32 | 1.20 | 4 | Bạc+Dính | 2204200 | Cuộn 4.8m2
Aeroflex Class 0 | XTAE381203C0 | Tấm cao su lưu hóa Aeroflex Class 0 - D38x1.20x3 | Cuộn | D38 | 1.20 | 3 |  | 1583700 | Cuộn 3.6m2
Aeroflex Class 0 | XTAE381203C0D | Tấm cao su lưu hóa Aeroflex Class 0 - D38x1.20x3 Dính | Cuộn | D38 | 1.20 | 3 | Dính | 1709700 | Cuộn 3.6m2
Aeroflex Class 0 | XTAE381203C0B | Tấm cao su lưu hóa Aeroflex Class 0 - D38x1.20x3 Bạc | Cuộn | D38 | 1.20 | 3 | Bạc | 1752900 | Cuộn 3.6m2
Aeroflex Class 0 | XTAE381203C0D2M | Tấm cao su lưu hóa Aeroflex Class 0 - D38x1.20x3 Dính 2 mặt | Cuộn | D38 | 1.20 | 3 | Dính 2 mặt | 1835700 | Cuộn 3.6m2
Aeroflex Class 0 | XTAE381203C0BD | Tấm cao su lưu hóa Aeroflex Class 0 - D38x1.20x3 Bạc+Dính | Cuộn | D38 | 1.20 | 3 | Bạc+Dính | 1878900 | Cuộn 3.6m2
Aeroflex Class 0 | XTAE501202C0 | Tấm cao su lưu hóa Aeroflex Class 0 - D50x1.20x2 | Cuộn | D50 | 1.20 | 2 |  | 1295100 | Cuộn 2.4m2
Aeroflex Class 0 | XTAE501202C0D | Tấm cao su lưu hóa Aeroflex Class 0 - D50x1.20x2 Dính | Cuộn | D50 | 1.20 | 2 | Dính | 1379100 | Cuộn 2.4m2
Aeroflex Class 0 | XTAE501202C0B | Tấm cao su lưu hóa Aeroflex Class 0 - D50x1.20x2 Bạc | Cuộn | D50 | 1.20 | 2 | Bạc | 1407900 | Cuộn 2.4m2
Aeroflex Class 0 | XTAE501202C0D2M | Tấm cao su lưu hóa Aeroflex Class 0 - D50x1.20x2 Dính 2 mặt | Cuộn | D50 | 1.20 | 2 | Dính 2 mặt | 1463100 | Cuộn 2.4m2
Aeroflex Class 0 | XTAE501202C0BD | Tấm cao su lưu hóa Aeroflex Class 0 - D50x1.20x2 Bạc+Dính | Cuộn | D50 | 1.20 | 2 | Bạc+Dính | 1491900 | Cuộn 2.4m2
Aeroflex Class A - MSR | XTAE061222 | Tấm cao su lưu hóa Aeroflex MSR D6x1.20x22 | Cuộn | D6 | 1.20 | 22 |  | 1758200 | Cuộn 26.4m2
Aeroflex Class A - MSR | XTAE061222D | Tấm cao su lưu hóa Aeroflex MSR D6x1.20x22 Dính | Cuộn | D6 | 1.20 | 22 | Dính | 2550200 | Cuộn 26.4m2
Aeroflex Class A - MSR | XTAE061222B | Tấm cao su lưu hóa Aeroflex MSR D6x1.20x22 Bạc | Cuộn | D6 | 1.20 | 22 | Bạc | 2814200 | Cuộn 26.4m2
Aeroflex Class A - MSR | XTAE061222D2M | Tấm cao su lưu hóa Aeroflex MSR D6x1.20x22 2 mặt dính | Cuộn | D6 | 1.20 | 22 | Dính 2 mặt | 3342200 | Cuộn 26.4m2
Aeroflex Class A - MSR | XTAE061222BD | Tấm cao su lưu hóa Aeroflex MSR D6x1.20x22 Bạc dính | Cuộn | D6 | 1.20 | 22 | Bạc+Dính | 3606200 | Cuộn 26.4m2
Aeroflex Class A - MSR | XTAE091215 | Tấm cao su lưu hóa Aeroflex MSR D9x1.20x15 | Cuộn | D9 | 1.20 | 15 |  | 1918800 | Cuộn 18m2
Aeroflex Class A - MSR | XTAE091215D | Tấm cao su lưu hóa Aeroflex MSR D9x1.20x15 Dính | Cuộn | D9 | 1.20 | 15 | Dính | 2458800 | Cuộn 18m2
Aeroflex Class A - MSR | XTAE091215B | Tấm cao su lưu hóa Aeroflex MSR D9x1.20x15 Bạc | Cuộn | D9 | 1.20 | 15 | Bạc | 2638800 | Cuộn 18m2
Aeroflex Class A - MSR | XTAE091215D2M | Tấm cao su lưu hóa Aeroflex MSR D9x1.20x15 2 mặt dính | Cuộn | D9 | 1.20 | 15 | Dính 2 mặt | 2998800 | Cuộn 18m2
Aeroflex Class A - MSR | XTAE091215BD | Tấm cao su lưu hóa Aeroflex MSR D9x1.20x15 Bạc dính | Cuộn | D9 | 1.20 | 15 | Bạc+Dính | 3178800 | Cuộn 18m2
Aeroflex Class A - MSR | XTAE131211 | Tấm cao su lưu hóa Aeroflex MSR D13x1.20x11 | Cuộn | D13 | 1.20 | 11 |  | 1705400 | Cuộn 13.2m2
Aeroflex Class A - MSR | XTAE131211D | Tấm cao su lưu hóa Aeroflex MSR D13x1.20x11 Dính | Cuộn | D13 | 1.20 | 11 | Dính | 2101400 | Cuộn 13.2m2
Aeroflex Class A - MSR | XTAE131211B | Tấm cao su lưu hóa Aeroflex MSR D13x1.20x11 Bạc | Cuộn | D13 | 1.20 | 11 | Bạc | 2233400 | Cuộn 13.2m2
Aeroflex Class A - MSR | XTAE131211D2M | Tấm cao su lưu hóa Aeroflex MSR D13x1.20x11 2 mặt dính | Cuộn | D13 | 1.20 | 11 | Dính 2 mặt | 2497400 | Cuộn 13.2m2
Aeroflex Class A - MSR | XTAE131211BD | Tấm cao su lưu hóa Aeroflex MSR D13x1.20x11 Bạc dính | Cuộn | D13 | 1.20 | 11 | Bạc+Dính | 2629400 | Cuộn 13.2m2
Aeroflex Class A - MSR | XTAE161210 | Tấm cao su lưu hóa Aeroflex MSR D16x1.20x10 | Cuộn | D16 | 1.20 | 10 |  | 2038800 | Cuộn 12m2
Aeroflex Class A - MSR | XTAE161210D | Tấm cao su lưu hóa Aeroflex MSR D16x1.20x10 Dính | Cuộn | D16 | 1.20 | 10 | Dính | 2398800 | Cuộn 12m2
Aeroflex Class A - MSR | XTAE161210B | Tấm cao su lưu hóa Aeroflex MSR D16x1.20x10 Bạc | Cuộn | D16 | 1.20 | 10 | Bạc | 2518800 | Cuộn 12m2
Aeroflex Class A - MSR | XTAE161210D2M | Tấm cao su lưu hóa Aeroflex MSR D16x1.20x10 2 mặt dính | Cuộn | D16 | 1.20 | 10 | Dính 2 mặt | 2758800 | Cuộn 12m2
Aeroflex Class A - MSR | XTAE161210BD | Tấm cao su lưu hóa Aeroflex MSR D16x1.20x10 Bạc dính | Cuộn | D16 | 1.20 | 10 | Bạc+Dính | 2878800 | Cuộn 12m2
Aeroflex Class A - MSR | XTAE191207 | Tấm cao su lưu hóa Aeroflex MSR D19x1.20x7 | Cuộn | D19 | 1.20 | 7 |  | 1493500 | Cuộn 8.4m2
Aeroflex Class A - MSR | XTAE191207D | Tấm cao su lưu hóa Aeroflex MSR D19x1.20x7 Dính | Cuộn | D19 | 1.20 | 7 | Dính | 1745500 | Cuộn 8.4m2
Aeroflex Class A - MSR | XTAE191207B | Tấm cao su lưu hóa Aeroflex MSR D19x1.20x7 Bạc | Cuộn | D19 | 1.20 | 7 | Bạc | 1829500 | Cuộn 8.4m2
Aeroflex Class A - MSR | XTAE191207D2M | Tấm cao su lưu hóa Aeroflex MSR D19x1.20x7 2 mặt dính | Cuộn | D19 | 1.20 | 7 | Dính 2 mặt | 1997500 | Cuộn 8.4m2
Aeroflex Class A - MSR | XTAE191207BD | Tấm cao su lưu hóa Aeroflex MSR D19x1.20x7 Bạc dính | Cuộn | D19 | 1.20 | 7 | Bạc+Dính | 2081500 | Cuộn 8.4m2
Aeroflex Class A - MSR | XTAE251205 | Tấm cao su lưu hóa Aeroflex MSR D25x1.20x5 | Cuộn | D25 | 1.20 | 5 |  | 1394400 | Cuộn 6m2
Aeroflex Class A - MSR | XTAE251205D | Tấm cao su lưu hóa Aeroflex MSR D25x1.20x5 Dính | Cuộn | D25 | 1.20 | 5 | Dính | 1574400 | Cuộn 6m2
Aeroflex Class A - MSR | XTAE251205B | Tấm cao su lưu hóa Aeroflex MSR D25x1.20x5 Bạc | Cuộn | D25 | 1.20 | 5 | Bạc | 1634400 | Cuộn 6m2
Aeroflex Class A - MSR | XTAE251205D2M | Tấm cao su lưu hóa Aeroflex MSR D25x1.20x5 2 mặt dính | Cuộn | D25 | 1.20 | 5 | Dính 2 mặt | 1754400 | Cuộn 6m2
Aeroflex Class A - MSR | XTAE251205BD | Tấm cao su lưu hóa Aeroflex MSR D25x1.20x5 Bạc dính | Cuộn | D25 | 1.20 | 5 | Bạc+Dính | 1814400 | Cuộn 6m2
Aeroflex Class A - MSR | XTAE321204 | Tấm cao su lưu hóa Aeroflex MSR D32x1.20x4 | Cuộn | D32 | 1.20 | 4 |  | 1647400 | Cuộn 4.8m2
Aeroflex Class A - MSR | XTAE321204D | Tấm cao su lưu hóa Aeroflex MSR D32x1.20x4 Dính | Cuộn | D32 | 1.20 | 4 | Dính | 1791400 | Cuộn 4.8m2
Aeroflex Class A - MSR | XTAE321204B | Tấm cao su lưu hóa Aeroflex MSR D32x1.20x4 Bạc | Cuộn | D32 | 1.20 | 4 | Bạc | 1839400 | Cuộn 4.8m2
Aeroflex Class A - MSR | XTAE321204D2M | Tấm cao su lưu hóa Aeroflex MSR D32x1.20x4 2 mặt dính | Cuộn | D32 | 1.20 | 4 | Dính 2 mặt | 1935400 | Cuộn 4.8m2
Aeroflex Class A - MSR | XTAE321204BD | Tấm cao su lưu hóa Aeroflex MSR D32x1.20x4 Bạc dính | Cuộn | D32 | 1.20 | 4 | Bạc+Dính | 1983400 | Cuộn 4.8m2
Aeroflex Class A - MSR | XTAE381203 | Tấm cao su lưu hóa Aeroflex MSR D38x1.20x3 | Cuộn | D38 | 1.20 | 3 |  | 1442500 | Cuộn 3.6m2
Aeroflex Class A - MSR | XTAE381203D | Tấm cao su lưu hóa Aeroflex MSR D38x1.20x3 Dính | Cuộn | D38 | 1.20 | 3 | Dính | 1550500 | Cuộn 3.6m2
Aeroflex Class A - MSR | XTAE381203B | Tấm cao su lưu hóa Aeroflex MSR D38x1.20x3 Bạc | Cuộn | D38 | 1.20 | 3 | Bạc | 1586500 | Cuộn 3.6m2
Aeroflex Class A - MSR | XTAE381203D2M | Tấm cao su lưu hóa Aeroflex MSR D38x1.20x3 2 mặt dính | Cuộn | D38 | 1.20 | 3 | Dính 2 mặt | 1658500 | Cuộn 3.6m2
Aeroflex Class A - MSR | XTAE381203BD | Tấm cao su lưu hóa Aeroflex MSR D38x1.20x3 Bạc dính | Cuộn | D38 | 1.20 | 3 | Bạc+Dính | 1694500 | Cuộn 3.6m2
Aeroflex Class A - MSR | XTAE501202 | Tấm cao su lưu hóa Aeroflex MSR D50x1.20x2 | Cuộn | D50 | 1.20 | 2 |  | 1182700 | Cuộn 2.4m2
Aeroflex Class A - MSR | XTAE501202D | Tấm cao su lưu hóa Aeroflex MSR D50x1.20x2 Dính | Cuộn | D50 | 1.20 | 2 | Dính | 1254700 | Cuộn 2.4m2
Aeroflex Class A - MSR | XTAE501202B | Tấm cao su lưu hóa Aeroflex MSR D50x1.20x2 Bạc | Cuộn | D50 | 1.20 | 2 | Bạc | 1278700 | Cuộn 2.4m2
Aeroflex Class A - MSR | XTAE501202D2M | Tấm cao su lưu hóa Aeroflex MSR D50x1.20x2 2 mặt dính | Cuộn | D50 | 1.20 | 2 | Dính 2 mặt | 1326700 | Cuộn 2.4m2
Aeroflex Class A - MSR | XTAE501202BD | Tấm cao su lưu hóa Aeroflex MSR D50x1.20x2 Bạc dính | Cuộn | D50 | 1.20 | 2 | Bạc+Dính | 1350700 | Cuộn 2.4m2
Aeroflex Class A - ACDIMSR | XTAEACDI091215 | Tấm cao su lưu hóa Aeroflex ACDIMSR D9x1.20x15 | Cuộn | D9 | 1.20 | 15 |  | 1743800 | Cuộn 18m2
Aeroflex Class A - ACDIMSR | XTAEACDI091215D | Tấm cao su lưu hóa Aeroflex ACDIMSR D9x1.20x15 Dính | Cuộn | D9 | 1.20 | 15 | Dính | 2283800 | Cuộn 18m2
Aeroflex Class A - ACDIMSR | XTAEACDI091215B | Tấm cao su lưu hóa Aeroflex ACDIMSR D9x1.20x15 Bạc | Cuộn | D9 | 1.20 | 15 | Bạc | 2463800 | Cuộn 18m2
Aeroflex Class A - ACDIMSR | XTAEACDI091215D2M | Tấm cao su lưu hóa Aeroflex ACDIMSR D9x1.20x15 2 mặt dính | Cuộn | D9 | 1.20 | 15 | Dính 2 mặt | 2823800 | Cuộn 18m2
Aeroflex Class A - ACDIMSR | XTAEACDI091215BD | Tấm cao su lưu hóa Aeroflex ACDIMSR D9x1.20x15 Bạc dính | Cuộn | D9 | 1.20 | 15 | Bạc+Dính | 3003800 | Cuộn 18m2
Aeroflex Class A - ACDIMSR | XTAEACDI131211 | Tấm cao su lưu hóa Aeroflex ACDIMSR D13x1.20x11 | Cuộn | D13 | 1.20 | 11 |  | 1552300 | Cuộn 13.2m2
Aeroflex Class A - ACDIMSR | XTAEACDI131211D | Tấm cao su lưu hóa Aeroflex ACDIMSR D13x1.20x11 Dính | Cuộn | D13 | 1.20 | 11 | Dính | 1948300 | Cuộn 13.2m2
Aeroflex Class A - ACDIMSR | XTAEACDI131211B | Tấm cao su lưu hóa Aeroflex ACDIMSR D13x1.20x11 Bạc | Cuộn | D13 | 1.20 | 11 | Bạc | 2080300 | Cuộn 13.2m2
Aeroflex Class A - ACDIMSR | XTAEACDI131211D2M | Tấm cao su lưu hóa Aeroflex ACDIMSR D13x1.20x11 2 mặt dính | Cuộn | D13 | 1.20 | 11 | Dính 2 mặt | 2344300 | Cuộn 13.2m2
Aeroflex Class A - ACDIMSR | XTAEACDI131211BD | Tấm cao su lưu hóa Aeroflex ACDIMSR D13x1.20x11 Bạc dính | Cuộn | D13 | 1.20 | 11 | Bạc+Dính | 2476300 | Cuộn 13.2m2
Aeroflex Class A - ACDIMSR | XTAEACDI161210 | Tấm cao su lưu hóa Aeroflex ACDIMSR D16x1.20x10 | Cuộn | D16 | 1.20 | 10 |  | 1822400 | Cuộn 12m2
Aeroflex Class A - ACDIMSR | XTAEACDI161210D | Tấm cao su lưu hóa Aeroflex ACDIMSR D16x1.20x10 Dính | Cuộn | D16 | 1.20 | 10 | Dính | 2182400 | Cuộn 12m2
Aeroflex Class A - ACDIMSR | XTAEACDI161210B | Tấm cao su lưu hóa Aeroflex ACDIMSR D16x1.20x10 Bạc | Cuộn | D16 | 1.20 | 10 | Bạc | 2302400 | Cuộn 12m2
Aeroflex Class A - ACDIMSR | XTAEACDI161210D2M | Tấm cao su lưu hóa Aeroflex ACDIMSR D16x1.20x10 2 mặt dính | Cuộn | D16 | 1.20 | 10 | Dính 2 mặt | 2542400 | Cuộn 12m2
Aeroflex Class A - ACDIMSR | XTAEACDI161210BD | Tấm cao su lưu hóa Aeroflex ACDIMSR D16x1.20x10 Bạc dính | Cuộn | D16 | 1.20 | 10 | Bạc+Dính | 2662400 | Cuộn 12m2
Aeroflex Class A - ACDIMSR | XTAEACDI191207 | Tấm cao su lưu hóa Aeroflex ACDIMSR D19x1.20x7 | Cuộn | D19 | 1.20 | 7 |  | 1362000 | Cuộn 8.4m2
Aeroflex Class A - ACDIMSR | XTAEACDI191207D | Tấm cao su lưu hóa Aeroflex ACDIMSR D19x1.20x7 Dính | Cuộn | D19 | 1.20 | 7 | Dính | 1614000 | Cuộn 8.4m2
Aeroflex Class A - ACDIMSR | XTAEACDI191207B | Tấm cao su lưu hóa Aeroflex ACDIMSR D19x1.20x7 Bạc | Cuộn | D19 | 1.20 | 7 | Bạc | 1698000 | Cuộn 8.4m2
Aeroflex Class A - ACDIMSR | XTAEACDI191207D2M | Tấm cao su lưu hóa Aeroflex ACDIMSR D19x1.20x7 2 mặt dính | Cuộn | D19 | 1.20 | 7 | Dính 2 mặt | 1866000 | Cuộn 8.4m2
Aeroflex Class A - ACDIMSR | XTAEACDI191207BD | Tấm cao su lưu hóa Aeroflex ACDIMSR D19x1.20x7 Bạc dính | Cuộn | D19 | 1.20 | 7 | Bạc+Dính | 1950000 | Cuộn 8.4m2
Aeroflex Class A - ACDIMSR | XTAEACDI251205 | Tấm cao su lưu hóa Aeroflex ACDIMSR D25x1.20x5 | Cuộn | D25 | 1.20 | 5 |  | 1243900 | Cuộn 6m2
Aeroflex Class A - ACDIMSR | XTAEACDI251205D | Tấm cao su lưu hóa Aeroflex ACDIMSR D25x1.20x5 Dính | Cuộn | D25 | 1.20 | 5 | Dính | 1423900 | Cuộn 6m2
Aeroflex Class A - ACDIMSR | XTAEACDI251205B | Tấm cao su lưu hóa Aeroflex ACDIMSR D25x1.20x5 Bạc | Cuộn | D25 | 1.20 | 5 | Bạc | 1483900 | Cuộn 6m2
Aeroflex Class A - ACDIMSR | XTAEACDI251205D2M | Tấm cao su lưu hóa Aeroflex ACDIMSR D25x1.20x5 2 mặt dính | Cuộn | D25 | 1.20 | 5 | Dính 2 mặt | 1603900 | Cuộn 6m2
Aeroflex Class A - ACDIMSR | XTAEACDI251205BD | Tấm cao su lưu hóa Aeroflex ACDIMSR D25x1.20x5 Bạc dính | Cuộn | D25 | 1.20 | 5 | Bạc+Dính | 1663900 | Cuộn 6m2

## Phân loại đồng ống 20.8
| Hàng dị biệt | Giá bán
| Ít bán | 101% | [12 empty] | LME niêm yết | giá K ko thuế ko lấy HĐ
| Dị_D<54 | 103% | [13 empty] | áp dụng ống đồng + xốp superlon(MAL) giá = giá niêm yếm bao gồm VAT
| Dị_D54 | 120% | [12 empty] | 253
| Dị_D>54 | 130% | [12 empty] | 230
Nhãn hiệu | Nhóm HH | Mã | Tên | VAT | ĐVT | Quy cách | Đóng gói | Kg | ĐK | Dày | Dài | Đặc thù | Dị DA | Hệ số | đơn giá bán cho khách
Toàn Phát - Việt Nam | ĐTPCUONIB | DOC0476050 | Đồng ống PC 04.76x0.50 | 10% | Cuộn | Cuộn 15m | 15 | 0.92591 | 04.76 | 0.50 | 15 |  | Ít bán | 100% | 212.9595
Toàn Phát - Việt Nam | ĐTPCUONIB | DOC0476051 | Đồng ống PC 04.76x0.51 | 10% | Cuộn | Cuộn 15m | 15 | 0.94221 | 04.76 | 0.51 | 15 |  | Ít bán | 100% | 216.7088
Toàn Phát - Việt Nam | ĐTPCUONDI | DOC0476065 | Đồng ống PC 04.76x0.65 | 10% | Cuộn | Cuộn 15m | 15 | 1.1613 | 04.76 | 0.65 | 15 |  | Dị_D<54
Toàn Phát - Việt Nam | ĐTPCUONDI | DOC0476070 | Đồng ống PC 04.76x0.70 | 10% | Cuộn | Cuộn 15m | 15 | 1.2354 | 04.76 | 0.70 | 15 |  | Dị_D<54
Toàn Phát - Việt Nam | ĐTPCUONDI | DOC0476071 | Đồng ống PC 04.76x0.71 | 10% | Cuộn | Cuộn 15m | 15 | 1.25 | 04.76 | 0.71 | 15 |  | Dị_D<54
Toàn Phát - Việt Nam | ĐTPCUONDI | DOC0476080 | Đồng ống PC 04.76x0.80 | 10% | Cuộn | Cuộn 15m | 15 | 1.3771 | 04.76 | 0.80 | 15 |  | Dị_D<54
Toàn Phát - Việt Nam | ĐTPCUONDI | DOC0500100 | Đồng ống PC 05.00x1.00 | 10% | Cuộn | Cuộn 15m |  | 1.7388 | 05.00 | 1.00 | 15 |  | Dị_D<54
Toàn Phát - Việt Nam | ĐTPCUONDI | DOC0550061 | Đồng ống PC 05.50x0.61 | 10% | Cuộn | Cuộn 15m |  | 1.2967 | 05.50 | 0.61 | 15 |  | Dị_D<54
Toàn Phát - Việt Nam | ĐTPCUONDI | DOC055005 | Đồng ống PC 05.50x0.5 | 10% | Cuộn | Cuộn 15m |  | 1.0867 | 05.50 | 0.50 | 15 |  | Dị_D<54
Toàn Phát - Việt Nam | ĐTPCUONDI | DOC0600035 | Đồng ống PC 06.00x0.35 | 10% | Cuộn | Cuộn 15m | 12 | 0.85962 | 06.00 | 0.35 | 15 |  | Dị_D<54
Toàn Phát - Việt Nam | ĐTPCUONDI | DOC0600051 | Đồng ống PC 06.00x0.51 | 10% | Cuộn | Cuộn 15m | 12 | 1.2171 | 06.00 | 0.51 | 15 |  | Dị_D<54
Toàn Phát - Việt Nam | ĐTPCUONDI | DOC0600100 | Đồng ống PC 06.00x1.00 | 10% | Cuộn | Cuộn 15m | 12 | 2.1735 | 06.00 | 1.00 | 15 |  | Dị_D<54
Toàn Phát - Việt Nam | ĐTPCUONDI | DOC0635063 | Đồng ống PC 06.35x0.63 | 10% | Cuộn | Cuộn 15m | 12 | 1.5665 | 06.35 | 0.63 | 15 |  | Dị_D<54
Toàn Phát - Việt Nam | ĐTPCUONDI | DOC0635089 | Đồng ống PC 06.35x0.89 | 10% | Cuộn | Cuộn 15m | 12 | 2.1124 | 06.35 | 0.89 | 15 |  | Dị_D<54
Toàn Phát - Việt Nam | ĐTPCUONDI | DOC0635091 | Đồng ống PC 06.35x0.91 | 10% | Cuộn | Cuộn 15m | 12 | 2.1519 | 06.35 | 0.91 | 15 |  | Dị_D<54
Toàn Phát - Việt Nam | ĐTPCUONDI | DOC0635040 | Đồng ống PC 06.35x0.40 | 10% | Cuộn | Cuộn 15m | 12 | 1.0346 | 06.35 | 0.40 | 15 |  | Dị_D<54
Toàn Phát - Việt Nam | ĐTPCUONDI | DOC0635048 | Đồng ống PC 06.35x0.48 | 10% | Cuộn | Cuộn 15m | 12 | 1.2248 | 06.35 | 0.48 | 15 |  | Dị_D<54
Toàn Phát - Việt Nam | ĐTPCUONDI | DOC0635050 | Đồng ống PC 06.35x0.50 | 10% | Cuộn | Cuộn 15m | 12 | 1.2715 | 06.35 | 0.50 | 15 |  | Dị_D<54
Toàn Phát - Việt Nam | ĐTPCUONIB | DOC0635051 | Đồng ống PC 06.35x0.51 | 10% | Cuộn | Cuộn 15m | 12 | 1.2947 | 06.35 | 0.51 | 15 |  | Ít bán | 100% | 297.7834
Toàn Phát - Việt Nam | ĐTPCUONDI | DOC0635055 | Đồng ống PC 06.35x0.55 | 10% | Cuộn | Cuộn 15m | 12 | 1.3867 | 06.35 | 0.55 | 15 |  | Dị_D<54
Toàn Phát - Việt Nam | ĐTPCUONDI | DOC0635056 | Đồng ống PC 06.35x0.56 | 10% | Cuộn | Cuộn 15m | 12 | 1.4095 | 06.35 | 0.56 | 15 |  | Dị_D<54 | 100%
Toàn Phát - Việt Nam | ĐTPCUONDI | DOC0635060 | Đồng ống PC 06.35x0.60 | 10% | Cuộn | Cuộn 15m | 12 | 1.4997 | 06.35 | 0.60 | 15 |  | Dị_D<54
Toàn Phát - Việt Nam | ĐTPCUONDD | DOC0635061 | Đồng ống PC 06.35x0.61 | 10% | Cuộn | Cuộn 15m | 12 | 1.5221 | 06.35 | 0.61 | 15 |  | Không |  | 350.0735
Toàn Phát - Việt Nam | ĐTPCUONDI | DOC063506150 | Đồng ống PC 06.35x0.61x50 | 10% | Cuộn | Cuộn 50m | 12 | 5.0735 | 06.35 | 0.61 | 50 |  | Dị_D<54
Toàn Phát - Việt Nam | ĐTPCUONDI | DOC0635065 | Đồng ống PC 06.35x0.65 | 10% | Cuộn | Cuộn 15m | 12 | 1.6106 | 06.35 | 0.65 | 15 |  | Dị_D<54
Toàn Phát - Việt Nam | ĐTPCUONDI | DOC0635065(KI) | Đồng ống PC 06.35x0.65 không in | 10% | Cuộn | Cuộn 15m | 12 | 1.6106 | 06.35 | 0.65 | 15 | KI | Dị_D<54
Toàn Phát - Việt Nam | ĐTPCUONDI | DOC0635066 | Đồng ống PC 06.35x0.66 | 10% | Cuộn | Cuộn 15m | 12 | 1.6325 | 06.35 | 0.66 | 15 |  | Dị_D<54 | 100%
Toàn Phát - Việt Nam | ĐTPCUONDI | DOC0635070 | Đồng ống PC 06.35x0.70 | 10% | Cuộn | Cuộn 15m | 12 | 1.7192 | 06.35 | 0.70 | 15 |  | Dị_D<54
Toàn Phát - Việt Nam | ĐTPCUONDI | DOC063507030 | Đồng ống PC 06.35x0.70x30m | 10% | Cuộn | Cuộn 30m | 12 | 3.4385 | 06.35 | 0.70 | 30 |  | Dị_D<54
Toàn Phát - Việt Nam | ĐTPCUONDD | DOC0635071 | Đồng ống PC 06.35x0.71 | 10% | Cuộn | Cuộn 15m | 12 | 1.7407 | 06.35 | 0.71 | 15 |  | Không |  | 400.3639
Toàn Phát - Việt Nam | ĐTPCUONDI | DOC063507150 | Đồng ống PC 06.35x0.71x50 | 10% | Cuộn | Cuộn 50m | 12 | 5.8024 | 06.35 | 0.71 | 50 |  | Dị_D<54 | 100%
Toàn Phát - Việt Nam | ĐTPCUONDI | DOC0635076 | Đồng ống PC 06.35x0.76 | 10% | Cuộn | Cuộn 15m | 12 | 1.8468 | 06.35 | 0.76 | 15 |  | Dị_D<54
Toàn Phát - Việt Nam | ĐTPCUONDI | DOC0635080 | Đồng ống PC 06.35x0.80 | 10% | Cuộn | Cuộn 15m | 12 | 1.9301 | 06.35 | 0.80 | 15 |  | Dị_D<54
Toàn Phát - Việt Nam | ĐTPCUONDI | DOC063508030 | Đồng ống cuộn 6.35x0.80x30 | 10% | Cuộn | Cuộn 30m | 12 | 3.8601 | 06.35 | 0.80 | 30 |  | Dị_D<54
Toàn Phát - Việt Nam | ĐTPCUONCT | DOC0635081 | Đồng ống PC 06.35x0.81 | 10% | Cuộn | Cuộn 15m | 12 | 1.9507 | 06.35 | 0.81 | 15 |  | Không |  | 448.6547
Toàn Phát - Việt Nam | ĐTPCUONDI | DOC063508145 | Đồng ống cuộn 6.35x0.81x45 | 10% | Cuộn | Cuộn 45m | 12 | 5.852 | 06.35 | 0.81 | 45 |  | Dị_D<54
Toàn Phát - Việt Nam | ĐTPCUONDI | DOC063508150 | Đồng ống PC 06.35x0.81x50 | 10% | Cuộn | Cuộn 50m | 12 | 6.5022 | 06.35 | 0.81 | 50 |  | Dị_D<54 | 100%
Toàn Phát - Việt Nam | ĐTPCUONDI | DOC0635090 | Đồng ống PC 06.35x0.90 | 10% | Cuộn | Cuộn 15m | 12 | 2.1322 | 06.35 | 0.90 | 15 |  | Dị_D<54
Toàn Phát - Việt Nam | ĐTPCUONDI | DOC0635095 | Đồng ống PC 06.35x0.95 | 10% | Cuộn | Cuộn 15m | 12 | 2.23 | 06.35 | 0.95 | 15 |  | Dị_D<54
Toàn Phát - Việt Nam | ĐTPCUONDI | DOC0635097 | Đồng ống PC 06.35x0.97 | 10% | Cuộn | Cuộn 15m | 12 | 2.2685 | 06.35 | 0.97 | 15 |  | Dị_D<54
Toàn Phát - Việt Nam | ĐTPCUONDI | DOC0635100 | Đồng ống PC 06.35x1.00 | 10% | Cuộn | Cuộn 15m | 12 | 2.3256 | 06.35 | 1.00 | 15 |  | Dị_D<54
Toàn Phát - Việt Nam | ĐTPCUONIB | DOC0794051 | Đồng ống PC 07.94x0.51 | 10% | Cuộn | Cuộn 15m | 10 | 1.6472 | 07.94 | 0.51 | 15 |  | Dị_D<54 | 100%
Toàn Phát - Việt Nam | ĐTPCUONDI | DOC0794055 | Đồng ống PC 07.94x0.55 | 10% | Cuộn | Cuộn 15m | 10 | 1.7668 | 07.94 | 0.55 | 15 |  | Dị_D<54
Toàn Phát - Việt Nam | ĐTPCUONDI | DOC0794060 | Đồng ống PC 07.94x0.60 | 10% | Cuộn | Cuộn 15m | 10 | 1.9144 | 07.94 | 0.60 | 15 |  | Dị_D<54
Toàn Phát - Việt Nam | ĐTPCUONDI | DOC0794061 | Đồng ống PC 07.94x0.61 | 10% | Cuộn | Cuộn 15m | 10 | 1.9437 | 07.94 | 0.61 | 15 |  | Dị_D<54 | 100%
Toàn Phát - Việt Nam | ĐTPCUONDI | DOC0794065 | Đồng ống PC 07.94x0.65 | 10% | Cuộn | Cuộn 15m | 10 | 2.0598 | 07.94 | 0.65 | 15 |  | Dị_D<54
Toàn Phát - Việt Nam | ĐTPCUONDI | DOC0794070 | Đồng ống PC 07.94x0.70 | 10% | Cuộn | Cuộn 15m | 10 | 2.2031 | 07.94 | 0.70 | 15 |  | Dị_D<54
Toàn Phát - Việt Nam | ĐTPCUONDI | DOC0794071 | Đồng ống PC 07.94x0.71 | 10% | Cuộn | Cuộn 15m | 10 | 2.2314 | 07.94 | 0.71 | 15 |  | Dị_D<54
Toàn Phát - Việt Nam | ĐTPCUONDI | DOC0794080 | Đồng ống PC 07.94x0.80 | 10% | Cuộn | Cuộn 15m | 10 | 2.483 | 07.94 | 0.80 | 15 |  | Dị_D<54
Toàn Phát - Việt Nam | ĐTPCUONDI | DOC0794095 | Đồng ống PC 07.94x0.95 | 10% | Cuộn | Cuộn 15m | 10 | 2.8866 | 07.94 | 0.95 | 15 |  | Dị_D<54
Toàn Phát - Việt Nam | ĐTPCUONDI | DOC0794100 | Đồng ống PC 07.94x1.00 | 10% | Cuộn | Cuộn 15m | 10 | 3.0168 | 07.94 | 1.00 | 15 |  | Dị_D<54
Toàn Phát - Việt Nam | ĐTPCUONDI | DOC07940120 | Đồng ống PC 07.94x120 | 10% | Cuộn | Cuộn 15m | 10 | 3.5159 | 07.94 | 1.20 | 15 |  | Dị_D<54
Toàn Phát - Việt Nam | ĐTPCUONDI | DOC0794120 | Đồng ống PC 07.94x1.20 | 10% | Cuộn | Cuộn 15m | 10 | 3.5159 | 07.94 | 1.20 | 15 |  | Dị_D<54
Toàn Phát - Việt Nam | ĐTPCUONDI | DOC0800081 | Đồng ống PC 08.00x0.81 | 10% | Cuộn | Cuộn 15m |  | 2.5316 | 08.00 | 0.81 | 15 |  | Dị_D<54
Toàn Phát - Việt Nam | ĐTPCUONDI | DOC0800100 | Đồng ống PC 08.00x1.00 | 10% | Cuộn | Cuộn 15m |  | 3.0429 | 08.00 | 1.00 | 15 |  | Dị_D<54
Toàn Phát - Việt Nam | ĐTPCUONDI | DOC0900090 | Đồng ống PC 09.00x0.90 | 10% | Cuộn | Cuộn 15m |  | 3.169 | 09.00 | 0.90 | 15 |  | Dị_D<54
Toàn Phát - Việt Nam | ĐTPCUONDI | DOC0952089 | Đồng ống PC 09.52x0.89 | 10% | Cuộn | Cuộn 15m | 9 | 3.3388 | 09.52 | 0.89 | 15 |  | Dị_D<54
Toàn Phát - Việt Nam | ĐTPCUONDI | DOC0952050 | Đồng ống PC 09.52x0.50 | 10% | Cuộn | Cuộn 15m | 9 | 1.9605 | 09.52 | 0.50 | 15 |  | Dị_D<54
Toàn Phát - Việt Nam | ĐTPCUONDI | DOC0952051 | Đồng ống PC 09.52x0.51 | 10% | Cuộn | Cuộn 15m | 9 | 1.9975 | 09.52 | 0.51 | 15 |  | Dị_D<54
Toàn Phát - Việt Nam | ĐTPCUONDI | DOC0952055 | Đồng ống PC 09.52x0.55 | 10% | Cuộn | Cuộn 15m | 9 | 2.1446 | 09.52 | 0.55 | 15 |  | Dị_D<54 | 100%
Toàn Phát - Việt Nam | ĐTPCUONDI | DOC0952058 | Đồng ống PC 09.52x0.58 | 10% | Cuộn | Cuộn 15m | 9 | 2.254 | 09.52 | 0.58 | 15 |  | Dị_D<54
Toàn Phát - Việt Nam | ĐTPCUONDI | DOC0952060 | Đồng ống PC 09.52x0.60 | 10% | Cuộn | Cuộn 15m | 9 | 2.3265 | 09.52 | 0.60 | 15 |  | Dị_D<54
Toàn Phát - Việt Nam | ĐTPCUONDD | DOC0952061 | Đồng ống PC 09.52x0.61 | 10% | Cuộn | Cuộn 15m | 9 | 2.3626 | 09.52 | 0.61 | 15 |  | Không |  | 543.4067
Toàn Phát - Việt Nam | ĐTPCUONDI | DOC0952061(KI) | Đồng ống PC 09.52x0.61 không in | 10% | Cuộn | Cuộn 15m | 9 | 2.3626 | 09.52 | 0.61 | 15 | KI | Dị_D<54 | 100%
Toàn Phát - Việt Nam | ĐTPCUONDI | DOC095206150 | Đồng ống PC 09.52x0.61x50 | 10% | Cuộn | Cuộn 50m | 9 | 7.8755 | 09.52 | 0.61 | 50 |  | Dị_D<54
Toàn Phát - Việt Nam | ĐTPCUONDI | DOC0952065 | Đồng ống PC 09.52x0.65 | 10% | Cuộn | Cuộn 15m | 9 | 2.5063 | 09.52 | 0.65 | 15 |  | Dị_D<54
Toàn Phát - Việt Nam | ĐTPCUONDI | DOC0952065(KI) | Đồng ống PC 09.52x0.65 không in | 10% | Cuộn | Cuộn 15m | 9 | 2.5063 | 09.52 | 0.65 | 15 | KI | Dị_D<54
Toàn Phát - Việt Nam | ĐTPCUONDI | DOC0952066 | Đồng ống PC 09.52x0.66 | 10% | Cuộn | Cuộn 15m | 9 | 2.542 | 09.52 | 0.66 | 15 |  | Dị_D<54
Toàn Phát - Việt Nam | ĐTPCUONDI | DOC0952070 | Đồng ống PC 09.52x0.70 | 10% | Cuộn | Cuộn 15m | 9 | 2.6838 | 09.52 | 0.70 | 15 |  | Dị_D<54
Toàn Phát - Việt Nam | ĐTPCUONDD | DOC0952071 | Đồng ống PC 09.52x0.71 | 10% | Cuộn | Cuộn 15m | 9 | 2.7191 | 09.52 | 0.71 | 15 |  | Không |  | 625.3912
Toàn Phát - Việt Nam | ĐTPCUONDI | DOC0952071(KI) | Đồng ống PC 09.52x0.71 không in | 10% | Cuộn | Cuộn 15m | 9 | 2.7191 | 09.52 | 0.71 | 15 | KI | Dị_D<54 | 100%
Toàn Phát - Việt Nam | ĐTPCUONDI | DOC095207150 | Đồng ống PC 09.52x0.71x50 | 10% | Cuộn | Cuộn 50m | 9 | 9.0636 | 09.52 | 0.71 | 50 |  | Dị_D<54
Toàn Phát - Việt Nam | ĐTPCUONDI | DOC0952075 | Đồng ống PC 09.52x0.75 | 10% | Cuộn | Cuộn 15m | 9 | 2.8592 | 09.52 | 0.75 | 15 |  | Dị_D<54
Toàn Phát - Việt Nam | ĐTPCUONDI | DOC0952080 | Đồng ống PC 09.52x0.80 | 10% | Cuộn | Cuộn 15m | 9 | 3.0325 | 09.52 | 0.80 | 15 |  | Dị_D<54
Toàn Phát - Việt Nam | ĐTPCUONDI | DOC095208030 | Đồng ống PC 09.52x0.80x30 | 10% | Cuộn | Cuộn 30m | 9 | 6.0649 | 09.52 | 0.80 | 30 |  | Dị_D<54
Toàn Phát - Việt Nam | ĐTPCUONCT | DOC0952081 | Đồng ống PC 09.52x0.81 | 10% | Cuộn | Cuộn 15m | 9 | 3.0669 | 09.52 | 0.81 | 15 |  | Không |  | 705.376
Toàn Phát - Việt Nam | ĐTPCUONDI | DOC095208145 | Đồng ống PC 09.52x0.81x45 | 10% | Cuộn | Cuộn 45m | 9 | 9.2006 | 09.52 | 0.81 | 45 |  | Dị_D<54
Toàn Phát - Việt Nam | ĐTPCUONDI | DOC095208150 | Đồng ống PC 09.52x0.81x50 | 10% | Cuộn | Cuộn 50m | 9 | 10.2228 | 09.52 | 0.81 | 50 |  | Dị_D<54 | 100%
Toàn Phát - Việt Nam | ĐTPCUONDI | DOC0952090 | Đồng ống PC 09.52x0.90 | 10% | Cuộn | Cuộn 15m | 9 | 3.3724 | 09.52 | 0.90 | 15 |  | Dị_D<54
Toàn Phát - Việt Nam | ĐTPCUONDI | DOC0952095 | Đồng ống PC 9.52x0.95 | 10% | Cuộn | Cuộn 15m | 9 | 3.5391 | 09.52 | 0.95 | 15 |  | Dị_D<54
Toàn Phát - Việt Nam | ĐTPCUONDI | DOC0952100 | Đồng ống PC 09.52x1.00 | 10% | Cuộn | Cuộn 15m | 9 | 3.7036 | 09.52 | 1.00 | 15 |  | Dị_D<54
Toàn Phát - Việt Nam | ĐTPCUONDI | DOC0952150 | Đồng ống PC 09.52x1.50 | 10% | Cuộn | Cuộn 15m | 9 | 5.2294 | 09.52 | 1.50 | 15 |  | Dị_D<54
Toàn Phát - Việt Nam | ĐTPCUONDI | DOC1000100 | Đồng ống PC 10.00x1.00 | 10% | Cuộn | Cuộn 15m |  | 3.9123 | 10.00 | 1.00 | 15 |  | Dị_D<54
Toàn Phát - Việt Nam | ĐTPCUONDI | DOC1000150 | Đồng ống PC 10.00x1.50 | 10% | Cuộn | Cuộn 15m |  | 5.5424 | 10.00 | 1.50 | 15 |  | Dị_D<54
Toàn Phát - Việt Nam | ĐTPCUONDI | DOC1200060 | Đồng ống PC 12.00x0.60 | 10% | Cuộn | Cuộn 15m |  | 2.9733 | 12.00 | 0.60 | 15 |  | Dị_D<54
Toàn Phát - Việt Nam | ĐTPCUONDI | DOC1200070 | Đồng ống PC 12.00x0.70 | 10% | Cuộn | Cuộn 15m |  | 3.4385 | 12.00 | 0.70 | 15 |  | Dị_D<54
Toàn Phát - Việt Nam | ĐTPCUONDI | DOC1200080 | Đồng ống PC 12.00x0.80 | 10% | Cuộn | Cuộn 15m |  | 3.8949 | 12.00 | 0.80 | 15 |  | Dị_D<54
Toàn Phát - Việt Nam | ĐTPCUONDI | DOC1200095 | Đồng ống PC 12.00x0.95 | 10% | Cuộn | Cuộn 15m |  | 4.5633 | 12.00 | 0.95 | 15 |  | Dị_D<54
Toàn Phát - Việt Nam | ĐTPCUONDI | DOC1200100 | Đồng ống PC 12.00x1.00 | 10% | Cuộn | Cuộn 15m |  | 4.7817 | 12.00 | 1.00 | 15 |  | Dị_D<54
Toàn Phát - Việt Nam | ĐTPCUONDI | DOC1200120 | Đồng ống PC 12.00x1.20 | 10% | Cuộn | Cuộn 15m |  | 5.6337 | 12.00 | 1.20 | 15 |  | Dị_D<54
Toàn Phát - Việt Nam | ĐTPCUONDI | DOC1200200 | Đồng ống cuộn 12.00x2.00x15m | 10% | Cuộn | Cuộn 15m |  | 8.694 | 12.00 | 2.00 | 15 |  | Dị_D<54
Toàn Phát - Việt Nam | ĐTPCUONDI | DOC1270050 | Đồng ống PC 12.70x0.50 | 10% | Cuộn | Cuộn 15m | 7 | 2.6517 | 12.70 | 0.50 | 15 |  | Dị_D<54
Toàn Phát - Việt Nam | ĐTPCUONDI | DOC1270055 | Đồng ống PC 12.70x0.55 | 10% | Cuộn | Cuộn 15m | 7 | 2.9049 | 12.70 | 0.55 | 15 |  | Dị_D<54
Toàn Phát - Việt Nam | ĐTPCUONDI | DOC1270058 | Đồng ống PC 12.70x0.58 | 10% | Cuộn | Cuộn 15m | 7 | 3.0558 | 12.70 | 0.58 | 15 |  | Dị_D<54
Toàn Phát - Việt Nam | ĐTPCUONDI | DOC1270060 | Đồng ống PC 12.70x0.60 | 10% | Cuộn | Cuộn 15m | 7 | 3.1559 | 12.70 | 0.60 | 15 |  | Dị_D<54
Toàn Phát - Việt Nam | ĐTPCUONDD | DOC1270061 | Đồng ống PC 12.70x0.61 | 10% | Cuộn | Cuộn 15m | 7 | 3.2059 | 12.70 | 0.61 | 15 |  | Không |  | 737.3499
Toàn Phát - Việt Nam | ĐTPCUONDI | DOC1270065 | Đồng ống PC 12.70x0.65 | 10% | Cuộn | Cuộn 15m | 7 | 3.4048 | 12.70 | 0.65 | 15 |  | Dị_D<54
Toàn Phát - Việt Nam | ĐTPCUONDI | DOC1270066 | Đồng ống PC 12.70x0.66 | 10% | Cuộn | Cuộn 15m | 7 | 3.4543 | 12.70 | 0.66 | 15 |  | Dị_D<54
Toàn Phát - Việt Nam | ĐTPCUONDI | DOC1270070 | Đồng ống PC 12.70x0.70 | 10% | Cuộn | Cuộn 15m | 7 | 3.6515 | 12.70 | 0.70 | 15 |  | Dị_D<54
Toàn Phát - Việt Nam | ĐTPCUONDD | DOC1270071 | Đồng ống PC 12.70x0.71 | 10% | Cuộn | Cuộn 15m | 7 | 3.7006 | 12.70 | 0.71 | 15 |  | Không |  | 851.1283
Toàn Phát - Việt Nam | ĐTPCUONDI | DOC1270071(KI) | Đồng ống PC 12.70x0.71 không in | 10% | Cuộn | Cuộn 15m | 7 | 3.7006 | 12.70 | 0.71 | 15 | KI | Dị_D<54 | 100%
Toàn Phát - Việt Nam | ĐTPCUONDI | DOC127007150 | Đồng ống PC 12.70x0.71x50 | 10% | Cuộn | Cuộn 50m | 7 | 12.3352 | 12.70 | 0.71 | 50 |  | Dị_D<54
Toàn Phát - Việt Nam | ĐTPCUONDI | DOC1270075 | Đồng ống PC 12.70x0.75 | 10% | Cuộn | Cuộn 15m | 7 | 3.896 | 12.70 | 0.75 | 15 |  | Dị_D<54
Toàn Phát - Việt Nam | ĐTPCUONDI | DOC1270080 | Đồng ống PC 12.70x0.80 | 10% | Cuộn | Cuộn 15m | 7 | 4.1383 | 12.70 | 0.80 | 15 |  | Dị_D<54
Toàn Phát - Việt Nam | ĐTPCUONCT | DOC1270081 | Đồng ống PC 12.70x0.81 | 10% | Cuộn | Cuộn 15m | 7 | 4.1866 | 12.70 | 0.81 | 15 |  | Không |  | 962.907
Toàn Phát - Việt Nam | ĐTPCUONDI | DOC127008150 | Đồng ống PC 12.70x0.81x50 | 10% | Cuộn | Cuộn 50m | 7 | 13.9552 | 12.70 | 0.81 | 50 |  | Dị_D<54
Toàn Phát - Việt Nam | ĐTPCUONDI | DOC12708030 | Đồng ống PC 12.7x0.80x30 | 10% | Cuộn | Cuộn 30m | 7 | 8.3731 | 12.70 | 0.81 | 30 |  | Dị_D<54
Toàn Phát - Việt Nam | ĐTPCUONDI | DOC12708145 | Đồng ống PC 12.7x0.81x45 | 10% | Cuộn | Cuộn 45m | 7 | 12.5597 | 12.70 | 0.81 | 45 |  | Dị_D<54
Toàn Phát - Việt Nam | ĐTPCUONDI | DOC12708150 | Đồng ống PC 12.70x0.81x50m | 10% | Cuộn | Cuộn 50m | 7 | 13.9552 | 12.70 | 0.81 | 50 |  | Dị_D<54 | 100%
Toàn Phát - Việt Nam | ĐTPCUONDI | DOC1270089 | Đồng ống cuộn 12.70x0.89 | 10% | Cuộn | Cuộn 15m | 7 | 4.5691 | 12.70 | 0.89 | 15 |  | Dị_D<54
Toàn Phát - Việt Nam | ĐTPCUONDI | DOC1270090 | Đồng ống PC 12.70x0.90 | 10% | Cuộn | Cuộn 15m | 7 | 4.6165 | 12.70 | 0.90 | 15 |  | Dị_D<54
Toàn Phát - Việt Nam | ĐTPCUONDI | DOC1270091 | Đồng ống PC 12.70x0.91 | 10% | Cuộn | Cuộn 15m | 7 | 4.6639 | 12.70 | 0.91 | 15 |  | Dị_D<54
Toàn Phát - Việt Nam | ĐTPCUONDI | DOC127009150 | Đồng ống PC 12.70x0.91x50 | 10% | Cuộn | Cuộn 50m | 7 | 15.5462 | 12.70 | 0.91 | 50 |  | Dị_D<54
Toàn Phát - Việt Nam | ĐTPCUONDI | DOC1270095 | Đồng ống PC 12.70x0.95 | 10% | Cuộn | Cuộn 15m | 7 | 4.8523 | 12.70 | 0.95 | 15 |  | Dị_D<54
Toàn Phát - Việt Nam | ĐTPCUONDI | DOC1270100 | Đồng ống PC 12.70x1.00 | 10% | Cuộn | Cuộn 15m | 7 | 5.086 | 12.70 | 1.00 | 15 |  | Dị_D<54
Toàn Phát - Việt Nam | ĐTPCUONDI | DOC1270107 | Đồng ống PC 12.70x1.07 | 10% | Cuộn | Cuộn 15m | 7 | 5.4095 | 12.70 | 1.07 | 15 |  | Dị_D<54
Toàn Phát - Việt Nam | ĐTPCUONDI | DOC1400080 | Đồng ống PC 14.00x0.80 | 10% | Cuộn | Cuộn 15m |  | 4.5904 | 14.00 | 0.80 | 15 |  | Dị_D<54
Toàn Phát - Việt Nam | ĐTPCUONDI | DOC1400095 | Đồng ống PC 14.000x0.95 | 10% | Cuộn | Cuộn 15m |  | 5.3892 | 14.00 | 0.95 | 15 |  | Dị_D<54
Toàn Phát - Việt Nam | ĐTPCUONDI | DOC140010015 | Đồng ống PC 14.00x1.00 | 10% | Cuộn | Cuộn 15m |  | 5.6511 | 14.00 | 1.00 | 15 |  | Dị_D<54
Toàn Phát - Việt Nam | ĐTPCUONDI | DOC1588050 | Đồng ống PC 15.88x0.50 | 10% | Cuộn | Cuộn 15m | 5 | 3.3428 | 15.88 | 0.50 | 15 |  | Dị_D<54
Toàn Phát - Việt Nam | ĐTPCUONDI | DOC1588055 | Đồng ống PC 15.88x0.55 | 10% | Cuộn | Cuộn 15m | 5 | 3.6652 | 15.88 | 0.55 | 15 |  | Dị_D<54
Toàn Phát - Việt Nam | ĐTPCUONDI | DOC1588060 | Đồng ống PC 15.88x0.60 | 10% | Cuộn | Cuộn 15m | 5 | 3.9853 | 15.88 | 0.60 | 15 |  | Dị_D<54
Toàn Phát - Việt Nam | ĐTPCUONIB | DOC1588061 | Đồng ống PC 15.88x0.61 | 10% | Cuộn | Cuộn 15m | 5 | 4.0491 | 15.88 | 0.61 | 15 |  | Ít bán | 100% | 931.293
Toàn Phát - Việt Nam | ĐTPCUONDI | DOC1588065 | Đồng ống PC 15.88x0.65 | 10% | Cuộn | Cuộn 15m | 5 | 4.3033 | 15.88 | 0.65 | 15 |  | Dị_D<54
Toàn Phát - Việt Nam | ĐTPCUONDI | DOC1588070 | Đồng ống PC 15.88x0.70 | 10% | Cuộn | Cuộn 15m | 5 | 4.6191 | 15.88 | 0.70 | 15 |  | Dị_D<54
Toàn Phát - Việt Nam | ĐTPCUONDD | DOC1588071 | Đồng ống PC 15.88x0.71 | 10% | Cuộn | Cuộn 15m | 5 | 4.682 | 15.88 | 0.71 | 15 |  | Không |  | 1076.8654
Toàn Phát - Việt Nam | ĐTPCUONDI | DOC158807150 | Đồng ống PC 15.88x0.71x50 | 10% | Cuộn | Cuộn 50m | 5 | 15.6067 | 15.88 | 0.71 | 50 |  | Dị_D<54
Toàn Phát - Việt Nam | ĐTPCUONDI | DOC1588072 | Đồng ống PC 15.88x0.72 | 10% | Cuộn | Cuộn 15m | 5 | 4.7448 | 15.88 | 0.72 | 15 |  | Dị_D<54
Toàn Phát - Việt Nam | ĐTPCUONDI | DOC1588075 | Đồng ống PC 15.88x0.75 | 10% | Cuộn | Cuộn 15m | 5 | 4.9328 | 15.88 | 0.75 | 15 |  | Dị_D<54
Toàn Phát - Việt Nam | ĐTPCUONDI | DOC1588080 | Đồng ống PC 15.88x0.80 | 10% | Cuộn | Cuộn 15m | 5 | 5.2442 | 15.88 | 0.80 | 15 |  | Dị_D<54
Toàn Phát - Việt Nam | ĐTPCUONDI | DOC158808030 | Đồng ống PC 15.88x0.80x30 | 10% | Cuộn | Cuộn 30m | 5 | 10.4884 | 15.88 | 0.80 | 30 |  | Dị_D<54
Toàn Phát - Việt Nam | ĐTPCUONCT | DOC1588081 | Đồng ống PC 15.88x0.81 | 10% | Cuộn | Cuộn 15m | 5 | 5.3063 | 15.88 | 0.81 | 15 |  | Không |  | 1220.4381
Toàn Phát - Việt Nam | ĐTPCUONDI | DOC158808150 | Đồng ống PC 15.88x0.81x50 | 10% | Cuộn | Cuộn 50m | 5 | 17.6875 | 15.88 | 0.81 | 50 |  | Dị_D<54
Toàn Phát - Việt Nam | ĐTPCUONDI | DOC1588085 | Đồng ống PC15.88x0.85 | 10% | Cuộn | Cuộn 15m | 5 | 5.5535 | 15.88 | 0.85 | 15 |  | Dị_D<54
Toàn Phát - Việt Nam | ĐTPCUONDI | DOC1588089 | Đồng ống PC 15.88x0.89 | 10% | Cuộn | Cuộn 15m | 5 | 5.7994 | 15.88 | 0.89 | 15 |  | Dị_D<54
Toàn Phát - Việt Nam | ĐTPCUONDI | DOC158809 | Đồng ống PC15.88x0.90 | 10% | Cuộn | Cuộn 15m | 5 | 5.8606 | 15.88 | 0.90 | 15 |  | Dị_D<54
Toàn Phát - Việt Nam | ĐTPCUONDI | DOC1588091 | Đồng ống PC 15.88x0.91 | 10% | Cuộn | Cuộn 15m | 5 | 5.9218 | 15.88 | 0.91 | 15 |  | Dị_D<54 | 100%
Toàn Phát - Việt Nam | ĐTPCUONDI | DOC158809150 | Đồng ống PC 15.88x0.91x50 | 10% | Cuộn | Cuộn 50m | 5 | 19.7393 | 15.88 | 0.91 | 50 |  | Dị_D<54
Toàn Phát - Việt Nam | ĐTPCUONDI | DOC1588095 | Đồng ống PC 15.88x0.95 | 10% | Cuộn | Cuộn 15m | 5 | 6.1656 | 15.88 | 0.95 | 15 |  | Dị_D<54
Toàn Phát - Việt Nam | ĐTPCUONCT | DOC1588100 | Đồng ống PC 15.88x1.00 | 10% | Cuộn | Cuộn 15m | 5 | 6.4683 | 15.88 | 1.00 | 15 |  | Không |  | 1487.7173
Toàn Phát - Việt Nam | ĐTPCUONDI | DOC158810030 | Đồng ống cuộn 15.88x1.00x30m | 10% | Cuộn | Cuộn 30m | 5 | 12.9367 | 15.88 | 1.00 | 30 |  | Dị_D<54
Toàn Phát - Việt Nam | ĐTPCUONDI | DOC158810045 | Đồng ống PC 15.88x1.00x45 | 10% | Cuộn | Cuộn 45m | 5 | 19.405 | 15.88 | 1.00 | 45 |  | Dị_D<54
Toàn Phát - Việt Nam | ĐTPCUONDI | DOC158810050 | Đồng ống cuộn 15.88x1.00x50 | 10% | Cuộn | Cuộn 50m | 5 | 21.5611 | 15.88 | 1.00 | 50 |  | Dị_D<54
Toàn Phát - Việt Nam | ĐTPCUONDI | DOC1588102 | Đồng ống PC 15.88x1.02 | 10% | Cuộn | Cuộn 15m | 5 | 6.5888 | 15.88 | 1.02 | 15 |  | Dị_D<54
Toàn Phát - Việt Nam | ĐTPCUONDI | DOC158810250 | Đồng ống PC 15.88x1.02x50 | 10% | Cuộn | Cuộn 50m | 5 | 21.9628 | 15.88 | 1.02 | 50 |  | Dị_D<54
Toàn Phát - Việt Nam | ĐTPCUONDI | DOC1588107 | Đồng ống PC 15.88x1.07 | 10% | Cuộn | Cuộn 15m | 5 | 6.8886 | 15.88 | 1.07 | 15 |  | Dị_D<54
Toàn Phát - Việt Nam | ĐTPCUONDI | DOC1588110 | Đồng ống PC 15.88x1.10 | 10% | Cuộn | Cuộn 15m | 5 | 7.0674 | 15.88 | 1.10 | 15 |  | Dị_D<54
Toàn Phát - Việt Nam | ĐTPCUONDI | DOC1588120 | Đồng ống PC 15.88x1.20 | 10% | Cuộn | Cuộn 15m | 5 | 7.6577 | 15.88 | 1.20 | 15 |  | Dị_D<54
Toàn Phát - Việt Nam | ĐTPCUONDI | DOC190510750 | Đồng ống cuộn 19.05x1.07x50 | 10% | Cuộn | Cuộn 50m | 4 | 27.8767 | 19.05 | 1.07 | 50 |  | Dị_D<54
Toàn Phát - Việt Nam | ĐTPCUONDI | DOC1905107 | Đồng ống cuộn 19.05x1.07 | 10% | Cuộn | Cuộn 15m | 4 | 8.363 | 19.05 | 1.07 | 15 |  | Dị_D<54
Toàn Phát - Việt Nam | ĐTPCUONDI | DOC1905060 | Đồng ống PC 19.05x0.60 | 10% | Cuộn | Cuộn 15m | 4 | 4.8121 | 19.05 | 0.60 | 15 |  | Dị_D<54
Toàn Phát - Việt Nam | ĐTPCUONDI | DOC1905061 | Đồng ống PC 19.05x0.61 | 10% | Cuộn | Cuộn 15m | 4 | 4.8897 | 19.05 | 0.61 | 15 |  | Dị_D<54
Toàn Phát - Việt Nam | ĐTPCUONDI | DOC1905065 | Đồng ống PC 19.05x0.65 | 10% | Cuộn | Cuộn 15m | 4 | 5.199 | 19.05 | 0.65 | 15 |  | Dị_D<54
Toàn Phát - Việt Nam | ĐTPCUONDI | DOC1905070 | Đồng ống PC 19.05x0.70 | 10% | Cuộn | Cuộn 15m | 4 | 5.5837 | 19.05 | 0.70 | 15 |  | Dị_D<54
Toàn Phát - Việt Nam | ĐTPCUONDD | DOC1905071 | Đồng ống PC 19.05x0.71 | 10% | Cuộn | Cuộn 15m | 4 | 5.6604 | 19.05 | 0.71 | 15 |  | Không |  | 1301.8926
Toàn Phát - Việt Nam | ĐTPCUONDI | DOC190507150 | Đồng ống PC 19.05x0.71x50 | 10% | Cuộn | Cuộn 50m | 4 | 18.868 | 19.05 | 0.71 | 50 |  | Dị_D<54
Toàn Phát - Việt Nam | ĐTPCUONDI | DOC1905075 | Đồng ống PC 19.05x0.75 | 10% | Cuộn | Cuộn 15m | 4 | 5.9663 | 19.05 | 0.75 | 15 |  | Dị_D<54
Toàn Phát - Việt Nam | ĐTPCUONDI | DOC1905080 | Đồng ống PC 19.05x0.80 | 10% | Cuộn | Cuộn 15m | 4 | 6.3466 | 19.05 | 0.80 | 15 |  | Dị_D<54
Toàn Phát - Việt Nam | ĐTPCUONCT | DOC1905081 | Đồng ống PC 19.05x0.81 | 10% | Cuộn | Cuộn 15m | 4 | 6.4224 | 19.05 | 0.81 | 15 |  | Không |  | 1477.1593
Toàn Phát - Việt Nam | ĐTPCUONDI | DOC190508150 | Đồng ống PC 19.05x0.81x50 | 10% | Cuộn | Cuộn 50m | 4 | 21.4081 | 19.05 | 0.81 | 50 |  | Dị_D<54
Toàn Phát - Việt Nam | ĐTPCUONDI | DOC1905085 | Đồng ống PC 19.05x0.85 | 10% | Cuộn | Cuộn 15m | 4 | 6.7248 | 19.05 | 0.85 | 15 |  | Dị_D<54
Toàn Phát - Việt Nam | ĐTPCUONDI | DOC1905089 | Đồng ống cuộn 19.05x0.89 | 10% | Cuộn | Cuộn 15m | 4 | 7.0258 | 19.05 | 0.89 | 15 |  | Dị_D<54
Toàn Phát - Việt Nam | ĐTPCUONDI | DOC1905090 | Đồng ống PC 19.05x0.90 | 10% | Cuộn | Cuộn 15m | 4 | 7.1008 | 19.05 | 0.90 | 15 |  | Dị_D<54
Toàn Phát - Việt Nam | ĐTPCUONDI | DOC1905091 | Đồng ống PC 19.05x0.91 | 10% | Cuộn | Cuộn 15m | 4 | 7.1758 | 19.05 | 0.91 | 15 |  | Dị_D<54
Toàn Phát - Việt Nam | ĐTPCUONDI | DOC1905095 | Đồng ống PC 19.05x0.95 | 10% | Cuộn | Cuộn 15m | 4 | 7.4747 | 19.05 | 0.95 | 15 |  | Dị_D<54
Toàn Phát - Việt Nam | ĐTPCUONCT | DOC1905100 | Đồng ống PC 19.05x1.00 | 10% | Cuộn | Cuộn 15m | 4 | 7.8463 | 19.05 | 1.00 | 15 |  | Không |  | 1804.657
Toàn Phát - Việt Nam | ĐTPCUONDI | DOC190510050 | Đồng ống PC 19.05x1.00x50 | 10% | Cuộn | Cuộn 50m | 4 | 26.1545 | 19.05 | 1.00 | 50 |  | Dị_D<54 | 100%
Toàn Phát - Việt Nam | ĐTPCUONDI | DOC1905110 | Đồng ống PC 19.05x1.10 | 10% | Cuộn | Cuộn 15m | 4 | 8.5832 | 19.05 | 1.10 | 15 |  | Dị_D<54 | 100%
Toàn Phát - Việt Nam | ĐTPCUONDI | DOC1905114 | Đồng ống cuộn 19.05x1.14 | 10% | Cuộn | Cuộn 15m | 4 | 8.8754 | 19.05 | 1.14 | 15 |  | Dị_D<54
Toàn Phát - Việt Nam | ĐTPCUONDI | DOC1905115 | Đồng ống PC 19.05x1.15 | 10% | Cuộn | Cuộn 15m | 4 | 8.9483 | 19.05 | 1.15 | 15 |  | Dị_D<54
Toàn Phát - Việt Nam | ĐTPCUONDI | DOC1905120 | Đồng ống PC 19.05x1.20 | 10% | Cuộn | Cuộn 15m | 4 | 9.3113 | 19.05 | 1.20 | 15 |  | Dị_D<54
Toàn Phát - Việt Nam | ĐTPCUONDI | DOC190512050 | Đồng ống PC 19.05x1.20x50 | 10% | Cuộn | Cuộn 50m | 4 | 31.0376 | 19.05 | 1.20 | 50 |  | Dị_D<54
Toàn Phát - Việt Nam | ĐTPCUONDI | DOC2222080 | Đồng ống PC 22.22x0.80 | 10% | Cuộn | Cuộn 15m | 20 | 7.449 | 22.22 | 0.80 | 15 |  | Dị_D<54
Toàn Phát - Việt Nam | ĐTPCUONDI | DOC2222120 | Đồng ống PC 22.22x1.2 | 10% | Cuộn | Cuộn 15m | 20 | 10.9649 | 22.22 | 1.20 | 15 |  | Dị_D<54
Toàn Phát - Việt Nam | ĐTPCUONDI | DOC250010 | Đồng ống cuộn 25.00x1.0 | 10% | Cuộn | Cuộn 15m |  | 10.4328 | 25.00 | 1.00 | 15 |  | Dị_D<54
Toàn Phát - Việt Nam | ĐTPCUONDI | DOC2500150 | Đồng ống cuộn 25.00x1.50 | 10% | Cuộn | Cuộn 15m |  | 15.3232 | 25.00 | 1.50 | 15 |  | Dị_D<54
Toàn Phát - Việt Nam | ĐTPCUONDI | DOC254080 | Đồng ống PC 25.4x0.80 | 10% | Cuộn | Cuộn 15m | 15 | 8.5549 | 25.40 | 0.80 | 15 |  | Dị_D<54
Toàn Phát - Việt Nam | ĐTPCUONDI | DOC254081 | Đồng ống PC 25.4x0.81 | 10% | Cuộn | Cuộn 15m | 15 | 8.6583 | 25.40 | 0.81 | 15 |  | Dị_D<54
Toàn Phát - Việt Nam | ĐTPCUONDI | DOC254100 | Đồng ống PC 25.4x1.00 | 10% | Cuộn | Cuộn 15m | 15 | 10.6067 | 25.40 | 1.00 | 15 |  | Dị_D<54
Toàn Phát - Việt Nam | ĐTPCUONDI | DOC2600100 | Đồng ống PC 26.00x1.00 | 10% | Cuộn | Cuộn 15m |  | 10.8675 | 26.00 | 1.00 | 15 |  | Dị_D<54
Toàn Phát - Việt Nam | ĐTPCUONDI | DOC2700091 | Đồng ống PC 27.00x0.91 | 10% | Cuộn | Cuộn 15m |  | 10.3206 | 27.00 | 0.91 | 15 |  | Dị_D<54
Toàn Phát - Việt Nam | ĐTPCUONDI | DOC2700100 | Đồng ống PC 27.00x1.00 | 10% | Cuộn | Cuộn 15m |  | 11.3022 | 27.00 | 1.00 | 15 |  | Dị_D<54
Toàn Phát - Việt Nam | ĐTPCUONDI | DOC2800150 | Đồng ống PC 28.00x1.50 | 10% | Cuộn | Cuộn 15m |  | 17.2793 | 28.00 | 1.50 | 15 |  | Dị_D<54
Toàn Phát - Việt Nam | ĐTPCUONDI | DOC2858080 | Đồng ống PC 28.58x0.80 | 10% | Cuộn | Cuộn 15m | 12 | 9.6608 | 28.58 | 0.80 | 15 |  | Dị_D<54
Toàn Phát - Việt Nam | ĐTPCUONDI | DOC2858081 | Đồng ống PC 28.58x0.81 | 10% | Cuộn | Cuộn 15m | 12 | 9.778 | 28.58 | 0.81 | 15 |  | Dị_D<54
Toàn Phát - Việt Nam | ĐTPCAYDI | DOT047004030 | Đồng ống thẳng 04.70x0.40x3.0 | 10% | Cây | Cây 3m |  | 0.14954 | 04.70 | 0.40 | 3 |  | Dị_D<54
Toàn Phát - Việt Nam | ĐTPCAYDI | DOT047004530 | Đồng ống thẳng 04.70x0.45x3.0 | 10% | Cây | Cây 3m |  | 0.16627 | 04.70 | 0.45 | 3 |  | Dị_D<54
Toàn Phát - Việt Nam | ĐTPCAYDI | DOT04700530 | Đồng ống thẳng 04.70x0.5x3.0 | 10% | Cây | Cây 3m |  | 0.18257 | 04.70 | 0.50 | 3 |  | Dị_D<54
Toàn Phát - Việt Nam | ĐTPCAYDI | DOT047605030 | Đồng ống thẳng 4.76x0.50x3.0 | 10% | Cây | Cây 3m | 15 | 0.18518 | 04.76 | 0.50 | 3 |  | Dị_D<54
Toàn Phát - Việt Nam | ĐTPCAYDI | DOT050005130 | Đồng ống thẳng 05.00x0.51x3.0 | 10% | Cây | Cây 3m |  | 0.19908 | 05.00 | 0.51 | 3 |  | Dị_D<54
Toàn Phát - Việt Nam | ĐTPCAYDI | DOT050005530 | Đồng ống thẳng 05.00x0.55x3.0 | 10% | Cây | Cây 3m |  | 0.21279 | 05.00 | 0.55 | 3 |  | Dị_D<54
Toàn Phát - Việt Nam | ĐTPCAYDI | DOT050009130 | Đồng ống thẳng 05.00x0.91x3.0 | 10% | Cây | Cây 3m |  | 0.32358 | 05.00 | 0.91 | 3 |  | Dị_D<54
Toàn Phát - Việt Nam | ĐTPCAYDI | DOT055004030 | Đồng ống thẳng 05.50x0.40x3.0 | 10% | Cây | Cây 3m |  | 0.17736 | 05.50 | 0.40 | 3 |  | Dị_D<54
Toàn Phát - Việt Nam | ĐTPCAYDI | DOT055004530 | Đồng ống thẳng 05.50x0.45x3.0 | 10% | Cây | Cây 3m |  | 0.19757 | 05.50 | 0.45 | 3 |  | Dị_D<54
Toàn Phát - Việt Nam | ĐTPCAYDI | DOT055005115 | Đồng ống thẳng 05.50x0.51x1.5 | 10% | Cây | Cây 1.5m |  | 0.11063 | 05.50 | 0.51 | 1.5 |  | Dị_D<54
Toàn Phát - Việt Nam | ĐTPCAYDI | DOT055005130 | Đồng ống thẳng 05.50x0.51x3.0 | 10% | Cây | Cây 3m |  | 0.22125 | 05.50 | 0.51 | 3 |  | Dị_D<54
Toàn Phát - Việt Nam | ĐTPCAYDI | DOT055005515 | Đồng ống thẳng 05.50x0.55x1.5 | 10% | Cây | Cây 1.5m |  | 0.11835 | 05.50 | 0.55 | 1.5 |  | Dị_D<54
Toàn Phát - Việt Nam | ĐTPCAYDI | DOT055005529 | Đồng ống thẳng 05.50x0.55x2.9 | 10% | Cây | Cây 2.9m |  | 0.2288 | 05.50 | 0.55 | 2.9 |  | Dị_D<54
Toàn Phát - Việt Nam | ĐTPCAYDI | DOT055005530 | Đồng ống thẳng 05.50x0.55x3.0 | 10% | Cây | Cây 3m |  | 0.23669 | 05.50 | 0.55 | 3 |  | Dị_D<54
Toàn Phát - Việt Nam | ĐTPCAYDI | DOT055006130 | Đồng ống thẳng 05.50x0.61x3.0 | 10% | Cây | Cây 3m |  | 0.25933 | 05.50 | 0.61 | 3 |  | Dị_D<54
Toàn Phát - Việt Nam | ĐTPCAYDI | DOT055006330 | Đồng ống thẳng 05.50x0.63x3.0 | 10% | Cây | Cây 3m |  | 0.26674 | 05.50 | 0.63 | 3 |  | Dị_D<54
Toàn Phát - Việt Nam | ĐTPCAYDI | DOT055006530 | Đồng ống thẳng 05.50x0.65x3.0 | 10% | Cây | Cây 3m |  | 0.27408 | 05.50 | 0.65 | 3 |  | Dị_D<54
Toàn Phát - Việt Nam | ĐTPCAYDI | DOT055007530 | Đồng ống thẳng 05.50x0.75x3.0 | 10% | Cây | Cây 3m |  | 0.30972 | 05.50 | 0.75 | 3 |  | Dị_D<54
Toàn Phát - Việt Nam | ĐTPCAYDI | DOT055008130 | Đồng ống thẳng 05.50x0.81x3.0 | 10% | Cây | Cây 3m |  | 0.33028 | 05.50 | 0.81 | 3 |  | Dị_D<54
Toàn Phát - Việt Nam | ĐTPCAYDI | DOT056006130 | Đồng ống thẳng 05.60x0.61x3.0 | 10% | Cây | Cây 3m |  | 0.26464 | 05.60 | 0.61 | 3 |  | Dị_D<54
Toàn Phát - Việt Nam | ĐTPCAYDI | DOT060004022 | Đồng ống thẳng 06.00x0.40x2.2 | 10% | Cây | Cây 2.2m |  | 0.14281 | 06.00 | 0.40 | 2.2 |  | Dị_D<54
Toàn Phát - Việt Nam | ĐTPCAYDI | DOT060009130 | Đồng ống thẳng 06.00x0.91x3.0 | 10% | Cây | Cây 3m |  | 0.4027 | 06.00 | 0.91 | 3 |  | Dị_D<54
Toàn Phát - Việt Nam | ĐTPCAYDI | DOT060010030 | Đồng ống thẳng 06.00x1.00x3.0 | 10% | Cây | Cây 3m |  | 0.4347 | 06.00 | 1.00 | 3 |  | Dị_D<54
Toàn Phát - Việt Nam | ĐTPCAYDI | DOT063505130 | Đồng ống thẳng 06.35x0.51x3.0 | 10% | Cây | Cây 3m | 12 | 0.25894 | 06.35 | 0.51 | 3 |  | Dị_D<54
Toàn Phát - Việt Nam | ĐTPCAYDI | DOT063505615 | Đồng ống thẳng 06.35x0.56x1.5 | 10% | Cây | Cây 1.5m | 12 | 0.14095 | 06.35 | 0.56 | 1.5 |  | Dị_D<54
Toàn Phát - Việt Nam | ĐTPCAYDI | DOT063505630 | Đồng ống thẳng 06.35x0.56x3.0 | 10% | Cây | Cây 3m | 12 | 0.28189 | 06.35 | 0.56 | 3 |  | Dị_D<54
Toàn Phát - Việt Nam | ĐTPCAYDI | DOT063506130 | Đồng ống thẳng 06.35x0.61x3.0 | 10% | Cây | Cây 3m | 12 | 0.30441 | 06.35 | 0.61 | 3 |  | Dị_D<54
Toàn Phát - Việt Nam | ĐTPCAYDI | DOT063507003 | Đồng ống thẳng 06.35x0.70x3.0 | 10% | Cây | Cây 3m | 12 | 0.34385 | 06.35 | 0.70 | 3 |  | Dị_D<54
Toàn Phát - Việt Nam | ĐTPCAYDI | DOT064005030 | Đồng ống thẳng 06.40x0.50x3.0 | 10% | Cây | Cây 3m |  | 0.25647 | 06.40 | 0.50 | 3 |  | Dị_D<54
Toàn Phát - Việt Nam | ĐTPCAYDI | DOT064005530 | Đồng ống thẳng 06.40x0.55x3.0 | 10% | Cây | Cây 3m |  | 0.27973 | 06.40 | 0.55 | 3 |  | Dị_D<54
Toàn Phát - Việt Nam | ĐTPCAYDI | DOT064005630 | Đồng ống thẳng 06.40x0.56x3.0 | 10% | Cây | Cây 3m |  | 0.28433 | 06.40 | 0.56 | 3 |  | Dị_D<54
Toàn Phát - Việt Nam | ĐTPCAYDI | DOT064006030 | Đồng ống thẳng 06.40x0.60x3.0 | 10% | Cây | Cây 3m |  | 0.30255 | 06.40 | 0.60 | 3 |  | Dị_D<54
Toàn Phát - Việt Nam | ĐTPCAYDI | DOT064006530 | Đồng ống thẳng 06.40x0.65x3.0 | 10% | Cây | Cây 3m |  | 0.32494 | 06.40 | 0.65 | 3 |  | Dị_D<54
Toàn Phát - Việt Nam | ĐTPCAYDI | DOT065005130 | Đồng ống thẳng 06.50x0.51x3.0 | 10% | Cây | Cây 3m |  | 0.26559 | 06.50 | 0.51 | 3 |  | Dị_D<54
Toàn Phát - Việt Nam | ĐTPCAYDI | DOT065005515 | Đồng ống thẳng 06.50x0.55x1.5 | 10% | Cây | Cây 1.5m |  | 0.14226 | 06.50 | 0.55 | 1.5 |  | Dị_D<54
Toàn Phát - Việt Nam | ĐTPCAYDI | DOT065005530 | Đồng ống thẳng 06.50x0.55x3.0 | 10% | Cây | Cây 3m |  | 0.28451 | 06.50 | 0.55 | 3 |  | Dị_D<54
Toàn Phát - Việt Nam | ĐTPCAYDI | DOT065006029 | Đồng ống thẳng 06.50x0.60x2.9 | 10% | Cây | Cây 2.9m |  | 0.29751 | 06.50 | 0.60 | 2.9 |  | Dị_D<54
Toàn Phát - Việt Nam | ĐTPCAYDI | DOT065006030 | Đồng ống thẳng 06.50x0.60x3.0 | 10% | Cây | Cây 3m |  | 0.30777 | 06.50 | 0.60 | 3 |  | Dị_D<54
Toàn Phát - Việt Nam | ĐTPCAYDI | DOT065006130 | Đồng ống thẳng 06.50x0.61x3.0 | 10% | Cây | Cây 3m |  | 0.31237 | 06.50 | 0.61 | 3 |  | Dị_D<54
Toàn Phát - Việt Nam | ĐTPCAYDI | DOT065006515 | Đồng ống thẳng 06.50x0.65x1.5 | 10% | Cây | Cây 1.5m |  | 0.16529 | 06.50 | 0.65 | 1.5 |  | Dị_D<54
Toàn Phát - Việt Nam | ĐTPCAYDI | DOT065006530 | Đồng ống thẳng 06.50x0.65x3.0 | 10% | Cây | Cây 3m |  | 0.33059 | 06.50 | 0.65 | 3 |  | Dị_D<54
Toàn Phát - Việt Nam | ĐTPCAYDI | DOT065007030 | Đồng ống thẳng 06.50x0.70x3.0 | 10% | Cây | Cây 3m |  | 0.35298 | 06.50 | 0.70 | 3 |  | Dị_D<54
Toàn Phát - Việt Nam | ĐTPCAYDI | DOT067008530 | Đồng ống thẳng 06.70x0.85x3.0 | 10% | Cây | Cây 3m |  | 0.43231 | 06.70 | 0.85 | 3 |  | Dị_D<54
Toàn Phát - Việt Nam | ĐTPCAYDI | DOT70005830 | Đồng ống thẳng 07.00x0.58x3.0 | 10% | Cây | Cây 3m |  | 0.32373 | 07.00 | 0.58 | 3 |  | Dị_D<54
Toàn Phát - Việt Nam | ĐTPCAYDI | DOT070006130 | Đồng ống thẳng 07.00x0.61x3.0 | 10% | Cây | Cây 3m |  | 0.33888 | 07.00 | 0.61 | 3 |  | Dị_D<54
Toàn Phát - Việt Nam | ĐTPCAYDI | DOT70006520 | Đồng ống thẳng 7.00x0.65x2.0 | 10% | Cây | Cây 2m |  | 0.23923 | 07.00 | 0.65 | 2 |  | Dị_D<54
Toàn Phát - Việt Nam | ĐTPCAYDI | DOT70006530 | Đồng ống thẳng 7.00x0.65x3.0 | 10% | Cây | Cây 3m |  | 0.35884 | 07.00 | 0.65 | 3 |  | Dị_D<54
Toàn Phát - Việt Nam | ĐTPCAYDI | DOT070007503 | Đồng ống thẳng 0.70x0.75x3.0 | 10% | Cây | Cây 3m |  | 0.40753 | 07.00 | 0.75 | 3 |  | Dị_D<54
Toàn Phát - Việt Nam | ĐTPCAYDI | DOT070008130 | Đồng ống thẳng 07.00x0.81x3.0 | 10% | Cây | Cây 3m |  | 0.43591 | 07.00 | 0.81 | 3 |  | Dị_D<54
Toàn Phát - Việt Nam | ĐTPCAYDI | DOT075008530 | Đồng ống thẳng 07.05x0.85x3.0 | 10% | Cây | Cây 3m |  | 0.45817 | 07.05 | 0.85 | 3 |  | Dị_D<54
Toàn Phát - Việt Nam | ĐTPCAYDI | DOT072005830 | Đồng ống thẳng 07.20x0.58x3.0 | 10% | Cây | Cây 3m |  | 0.33381 | 07.20 | 0.58 | 3 |  | Dị_D<54
Toàn Phát - Việt Nam | ĐTPCAYDI | DOT072006030 | Đồng ống thẳng 07.20x0.60x3.0 | 10% | Cây | Cây 3m |  | 0.34428 | 07.20 | 0.60 | 3 |  | Dị_D<54
Toàn Phát - Việt Nam | ĐTPCAYDI | DOT072006130 | Đồng ống thẳng 07.20x0.61x3.0 | 10% | Cây | Cây 3m |  | 0.34949 | 07.20 | 0.61 | 3 |  | Dị_D<54
Toàn Phát - Việt Nam | ĐTPCAYDI | DOT073006130 | Đồng ống thẳng 07.30x0.61x3.0 | 10% | Cây | Cây 3m |  | 0.35479 | 07.30 | 0.61 | 3 |  | Dị_D<54
Toàn Phát - Việt Nam | ĐTPCAYDI | DOT073006330 | Đồng ống thẳng 07.30x0.63x3.0 | 10% | Cây | Cây 3m |  | 0.36533 | 07.30 | 0.63 | 3 |  | Dị_D<54
Toàn Phát - Việt Nam | ĐTPCAYDI | DOT074006630 | Đồng ống thẳng 07.40x0.66x3.0 | 10% | Cây | Cây 3m |  | 0.38674 | 07.40 | 0.66 | 3 |  | Dị_D<54
Toàn Phát - Việt Nam | ĐTPCAYDI | DOT075006030 | Đồng ống thẳng 07.50x0.60x3.0 | 10% | Cây | Cây 3m |  | 0.35993 | 07.50 | 0.60 | 3 |  | Dị_D<54
Toàn Phát - Việt Nam | ĐTPCAYDI | DOT07506030 | Đồng ống thẳng 7.5x0.60x3.0 | 10% | Cây | Cây 3m |  | 0.35993 | 07.50 | 0.60 | 3 |  | Dị_D<54
Toàn Phát - Việt Nam | ĐTPCAYDI | DOT075006115 | Đồng ống thẳng 07.50x0.61x1.5 | 10% | Cây | Cây 1.5m |  | 0.1827 | 07.50 | 0.61 | 1.5 |  | Dị_D<54
Toàn Phát - Việt Nam | ĐTPCAYDI | DOT07506330 | Đồng ống thẳng 7.5x0.63x3.0 | 10% | Cây | Cây 3m |  | 0.37629 | 07.50 | 0.63 | 3 |  | Dị_D<54
Toàn Phát - Việt Nam | ĐTPCAYDI | DOT0750065140 | Đồng ống thẳng 07.50x0.65x1.4 | 10% | Cây | Cây 1.4m |  | 0.18065 | 07.50 | 0.65 | 1.4 |  | Dị_D<54
Toàn Phát - Việt Nam | ĐTPCAYDI | DOT075006530 | Đồng ống thẳng 07.50x0.65x3.0 | 10% | Cây | Cây 3m |  | 0.3871 | 07.50 | 0.65 | 3 |  | Dị_D<54
Toàn Phát - Việt Nam | ĐTPCAYDI | DOT7506514 | Đồng ống thẳng 7.5x0.65x1.4m | 10% | Cây | Cây 1.4m |  | 0.18065 | 07.50 | 0.65 | 1.4 |  | Dị_D<54
Toàn Phát - Việt Nam | ĐTPCAYDI | DOT7506515 | Đồng ống thẳng 7.5x0.65x1.5m | 10% | Cây | Cây 1.5m |  | 0.19355 | 07.50 | 0.65 | 1.5 |  | Dị_D<54
Toàn Phát - Việt Nam | ĐTPCAYDI | DOT750653 | Đồng ống thẳng 7.5x0.65x3.0 | 10% | Cây | Cây 3m |  | 0.3871 | 07.50 | 0.65 | 3 |  | Dị_D<54
Toàn Phát - Việt Nam | ĐTPCAYDI | DOT075006630 | Đồng ống thẳng 07.50x0.66x3.0 | 10% | Cây | Cây 3m |  | 0.39248 | 07.50 | 0.66 | 3 |  | Dị_D<54
Toàn Phát - Việt Nam | ĐTPCAYDI | DOT075006830 | Đồng ống thẳng 07.50x0.68x3.0 | 10% | Cây | Cây 3m |  | 0.40319 | 07.50 | 0.68 | 3 |  | Dị_D<54
Toàn Phát - Việt Nam | ĐTPCAYDI | DOT075007030 | Đồng ống thẳng 07.50x0.70x3.0 | 10% | Cây | Cây 3m |  | 0.41383 | 07.50 | 0.70 | 3 |  | Dị_D<54
Toàn Phát - Việt Nam | ĐTPCAYDI | DOT07507130 | Đồng ống thẳng 07.50x0.71x3.0 | 10% | Cây | Cây 3m |  | 0.41913 | 07.50 | 0.71 | 3 |  | Dị_D<54
Toàn Phát - Việt Nam | ĐTPCAYDI | DOT075007530 | Đồng ống thẳng 07.50x0.75x3.0 | 10% | Cây | Cây 3m |  | 0.44013 | 07.50 | 0.75 | 3 |  | Dị_D<54
Toàn Phát - Việt Nam | ĐTPCAYDI | DOT075008030 | Đồng ống thẳng 07.50x0.80x3.0 | 10% | Cây | Cây 3m |  | 0.466 | 07.50 | 0.80 | 3 |  | Dị_D<54
Toàn Phát - Việt Nam | ĐTPCAYDI | DOT075008130 | Đồng ống thẳng 07.50x0.81x3.0 | 10% | Cây | Cây 3m |  | 0.47112 | 07.50 | 0.81 | 3 |  | Dị_D<54
Toàn Phát - Việt Nam | ĐTPCAYDI | DOT075008529 | Đồng ống thẳng 07.50x0.85x2.9 | 10% | Cây | Cây 2.9m |  | 0.47505 | 07.50 | 0.85 | 2.9 |  | Dị_D<54
Toàn Phát - Việt Nam | ĐTPCAYDI | DOT075009030 | Đồng ống thẳng 07.50x0.90x3.0 | 10% | Cây | Cây 3m |  | 0.51642 | 07.50 | 0.90 | 3 |  | Dị_D<54
Toàn Phát - Việt Nam | ĐTPCAYDI | DOT076007530 | Đồng ống thẳng 7.60x0.75x3.0 | 10% | Cây | Cây 3m |  | 0.44665 | 07.60 | 0.75 | 3 |  | Dị_D<54
Toàn Phát - Việt Nam | ĐTPCAYDI | DOT8000401883 | Đồng ống thẳng 8.00x0.40x1.883 | 10% | Cây | Cây 1.883m |  | 0.16589 | 08.00 | 0.40 |  |  | Dị_D<54
Toàn Phát - Việt Nam | ĐTPCAYDI | DOT800040189 | Đồng ống thẳng 8.00x0.40x1.89 | 10% | Cây | Cây 1.89m |  | 0.16651 | 08.00 | 0.40 | 1.89 |  | Dị_D<54
Toàn Phát - Việt Nam | ĐTPCAYDI | DOT80006130 | Đồng ống thẳng 8.00x0.61x3.0 | 10% | Cây | Cây 3m |  | 0.39192 | 08.00 | 0.61 | 3 |  | Dị_D<54
Toàn Phát - Việt Nam | ĐTPCAYDI | DOT80007130 | Đồng ống thẳng 8.00x0.71x3.0 | 10% | Cây | Cây 3m |  | 0.44999 | 08.00 | 0.71 | 3 |  | Dị_D<54
Toàn Phát - Việt Nam | ĐTPCAYDI | DOT8000800745 | Đồng ống thẳng 8.00x0.80x0.745 | 10% | Cây | Cây 0.745m |  | 0.12436 | 08.00 | 0.80 | 0.745 |  | Dị_D<54
Toàn Phát - Việt Nam | ĐTPCAYDI | DOT800080075 | Đồng ống thẳng 8.00x0.80x0.75 | 10% | Cây | Cây 0.75m |  | 0.12519 | 08.00 | 0.80 | 0.75 |  | Dị_D<54
Toàn Phát - Việt Nam | ĐTPCAYDI | DOT80010030 | Đồng ống thẳng 8.00x1.00x3.0 | 10% | Cây | Cây 3m |  | 0.60858 | 08.00 | 1.00 | 3 |  | Dị_D<54
Toàn Phát - Việt Nam | ĐTPCAYDI | DOT80012030 | Đồng ống thẳng 8.00x1.20x3.0 | 10% | Cây | Cây 3m |  | 0.70943 | 08.00 | 1.20 | 3 |  | Dị_D<54
Toàn Phát - Việt Nam | ĐTPCAYDI | DOT085006630 | Đồng ống thẳng 08.50x0.66x3.0 | 10% | Cây | Cây 3m |  | 0.44986 | 08.50 | 0.66 | 3 |  | Dị_D<54
Toàn Phát - Việt Nam | ĐTPCAYDI | DOT085006830 | Đồng ống thẳng 08.50x0.68x3.0 | 10% | Cây | Cây 3m |  | 0.46231 | 08.50 | 0.68 | 3 |  | Dị_D<54
Toàn Phát - Việt Nam | ĐTPCAYDI | DOT085007130 | Đồng ống thẳng 8.5x0.71x3.0 | 10% | Cây | Cây 3m |  | 0.48086 | 08.50 | 0.71 | 3 |  | Dị_D<54
Toàn Phát - Việt Nam | ĐTPCAYDI | DOT08500733 | Đồng ống thẳng 8.5x0.71x3.0 | 10% | Cây | Cây 3m |  | 0.49313 | 08.50 | 0.73 | 3 |  | Dị_D<54
Toàn Phát - Việt Nam | ĐTPCAYDI | DOT085007530 | Đồng ống thẳng 8.5x0.75x3.0 | 10% | Cây | Cây 3m |  | 0.50534 | 08.50 | 0.75 | 3 |  | Dị_D<54
Toàn Phát - Việt Nam | ĐTPCAYDI | DOT085008030 | Đồng ống thẳng 08.50x0.80x3.0 | 10% | Cây | Cây 3m |  | 0.53555 | 08.50 | 0.80 | 3 |  | Dị_D<54
Toàn Phát - Việt Nam | ĐTPCAYDI | DOT085008530 | Đồng ống thẳng 08.50x0.85x3.0 | 10% | Cây | Cây 3m |  | 0.56533 | 08.50 | 0.85 | 3 |  | Dị_D<54
Toàn Phát - Việt Nam | ĐTPCAYDI | DOT08515030 | Đồng ống thẳng 8.50x1.50x3.0 | 10% | Cây | Cây 3m |  | 0.91287 | 08.50 | 1.50 | 3 |  | Dị_D<54
Toàn Phát - Việt Nam | ĐTPCAYDI | DOT086006530 | Đồng ống thẳng 08.60x0.65x3.0 | 10% | Cây | Cây 3m |  | 0.44926 | 08.60 | 0.65 | 3 |  | Dị_D<54
Toàn Phát - Việt Nam | ĐTPCAYDI | DOT086006630 | Đồng ống thẳng 08.60x0.66x3.0 | 10% | Cây | Cây 3m |  | 0.4556 | 08.60 | 0.66 | 3 |  | Dị_D<54
Toàn Phát - Việt Nam | ĐTPCAYDI | DOT086007130 | Đồng ống thẳng 08.60x0.71x3.0 | 10% | Cây | Cây 3m |  | 0.48703 | 08.60 | 0.71 | 3 |  | Dị_D<54
Toàn Phát - Việt Nam | ĐTPCAYDI | DOT088010030 | Đồng ống thẳng 08.80x1.00x3.0 | 10% | Cây | Cây 3m |  | 0.67813 | 08.80 | 1.00 | 3 |  | Dị_D<54
Toàn Phát - Việt Nam | ĐTPCAYDI | DOT089007630 | Đồng ống thẳng 08.90x0.76x3.0 | 10% | Cây | Cây 3m |  | 0.53785 | 08.90 | 0.76 | 3 |  | Dị_D<54
Toàn Phát - Việt Nam | ĐTPCAYDI | DOT089008030 | Đồng ống thẳng 08.90x0.80x3.0 | 10% | Cây | Cây 3m |  | 0.56337 | 08.90 | 0.80 | 3 |  | Dị_D<54
Toàn Phát - Việt Nam | ĐTPCAYDI | DOT090006130 | Đồng ống thẳng 09.00x0.61x3.0 | 10% | Cây | Cây 3m |  | 0.44495 | 09.00 | 0.61 | 3 |  | Dị_D<54
Toàn Phát - Việt Nam | ĐTPCAYDI | DOT090007030 | Đồng ống thẳng 09.00x0.70x3.0 | 10% | Cây | Cây 3m |  | 0.50512 | 09.00 | 0.70 | 3 |  | Dị_D<54
Toàn Phát - Việt Nam | ĐTPCAYDI | DOT090007130 | Đồng ống thẳng 09.00x0.71x3.0 | 10% | Cây | Cây 3m |  | 0.51172 | 09.00 | 0.71 | 3 |  | Dị_D<54
Toàn Phát - Việt Nam | ĐTPCAYDI | DOT090007530 | Đồng ống thẳng 09.00x0.75x3.0 | 10% | Cây | Cây 3m |  | 0.53794 | 09.00 | 0.75 | 3 |  | Dị_D<54
Toàn Phát - Việt Nam | ĐTPCAYDI | DOT090007830 | Đồng ống thẳng 09.00x0.78x3.0 | 10% | Cây | Cây 3m |  | 0.55742 | 09.00 | 0.78 | 3 |  | Dị_D<54
Toàn Phát - Việt Nam | ĐTPCAYDI | DOT090008030 | Đồng ống thẳng 09.00x0.80x3.0 | 10% | Cây | Cây 3m |  | 0.57033 | 09.00 | 0.80 | 3 |  | Dị_D<54
Toàn Phát - Việt Nam | ĐTPCAYDI | DOT09000914 | Đồng ống thẳng 09.00x0.90x1.4 | 10% | Cây | Cây 1.4m |  | 0.29577 | 09.00 | 0.90 | 1.4 |  | Dị_D<54
Toàn Phát - Việt Nam | ĐTPCAYDI | DOT09000915 | Đồng ống thẳng 09.00x0.90x1.5 | 10% | Cây | Cây 1.5m |  | 0.3169 | 09.00 | 0.90 | 1.5 |  | Dị_D<54
Toàn Phát - Việt Nam | ĐTPCAYDI | DOT0900093 | Đồng ống thẳng 09.00x0.90x3.0 | 10% | Cây | Cây 3m |  | 0.63379 | 09.00 | 0.90 | 3 |  | Dị_D<54
Toàn Phát - Việt Nam | ĐTPCAYDI | DOT090010030 | Đồng ống thẳng 09.00x1.00x3.0 | 10% | Cây | Cây 3m |  | 0.69552 | 09.00 | 1.00 | 3 |  | Dị_D<54
Toàn Phát - Việt Nam | ĐTPCAYDI | DOT090011030 | Đồng ống thẳng 09.00x1.10x3.0 | 10% | Cây | Cây 3m |  | 0.75551 | 09.00 | 1.10 | 3 |  | Dị_D<54
Toàn Phát - Việt Nam | ĐTPCAYDI | DOT090011530 | Đồng ống thẳng 09.00x1.15x3.0 | 10% | Cây | Cây 3m |  | 0.78485 | 09.00 | 1.15 | 3 |  | Dị_D<54
Toàn Phát - Việt Nam | ĐTPCAYDI | DOT090012530 | Đồng ống thẳng 09.00x1.25x3.0 | 10% | Cây | Cây 3m |  | 0.84223 | 09.00 | 1.25 | 3 |  | Dị_D<54
Toàn Phát - Việt Nam | ĐTPCAYDI | DOT095006630 | Đồng ống thẳng 09.50x0.66x3.0 | 10% | Cây | Cây 3m |  | 0.50724 | 09.50 | 0.66 | 3 |  | Dị_D<54
Toàn Phát - Việt Nam | ĐTPCAYDI | DOT095007630 | Đồng ống thẳng 09.50x0.76x3.0 | 10% | Cây | Cây 3m |  | 0.57749 | 09.50 | 0.76 | 3 |  | Dị_D<54
Toàn Phát - Việt Nam | ĐTPCAYDI | DOT0950078030 | Đồng ống thẳng 09.50x0.78x3.0 | 10% | Cây | Cây 3m |  | 0.59133 | 09.50 | 0.78 | 3 |  | Dị_D<54
Toàn Phát - Việt Nam | ĐTPCAYDI | DOT095008030 | Đồng ống thẳng 09.50x0.80x3.0 | 10% | Cây | Cây 3m |  | 0.6051 | 09.50 | 0.80 | 3 |  | Dị_D<54
Toàn Phát - Việt Nam | ĐTPCAYDI | DOT095008330 | Đồng ống thẳng 09.50x0.83x3.0 | 10% | Cây | Cây 3m |  | 0.62563 | 09.50 | 0.83 | 3 |  | Dị_D<54
Toàn Phát - Việt Nam | ĐTPCAYDI | DOT0952050114 | Đồng ống thẳng 09.52x0.50x1.14 | 10% | Cây | Cây 1.14m | 9 | 0.149 | 09.52 | 0.50 | 1.14 |  | Dị_D<54
Toàn Phát - Việt Nam | ĐTPCAYDI | DOT09520511175 | Đồng ống thẳng 09.52x0.51x1.175 | 10% | Cây | Cây 1.175m | 9 | 0.15647 | 09.52 | 0.51 | 1.175 |  | Dị_D<54
Toàn Phát - Việt Nam | ĐTPCAYDI | DOT0952051122 | Đồng ống thẳng 09.52x0.51x1.22 | 10% | Cây | Cây 1.22m | 9 | 0.16246 | 09.52 | 0.51 | 1.22 |  | Dị_D<54
Toàn Phát - Việt Nam | ĐTPCAYDI | DOT0952051189 | Đồng ống thẳng 09.52x0.51x1.89 | 10% | Cây | Cây 1.89m | 9 | 0.25168 | 09.52 | 0.51 | 1.89 |  | Dị_D<54
Toàn Phát - Việt Nam | ĐTPCAYDI | DOT0952070 | Đồng ống thẳng 09.52x0.70x2.9 | 10% | Cây | Cây 2.9m | 9 | 0.51888 | 09.52 | 0.70 | 2.9 |  | Dị_D<54
Toàn Phát - Việt Nam | ĐTPCAYDI | DOT0952080 | Đồng ống thẳng 09.52x0.80 | 10% | Cây | Cây 2.9m | 9 | 0.58628 | 09.52 | 0.80 | 2.9 |  | Dị_D<54
Toàn Phát - Việt Nam | ĐTPCAYDI | DOT095208130 | Đồng ống thẳng 09.52x0.81x3.0 | 10% | Cây | Cây 3m | 9 | 0.61337 | 09.52 | 0.81 | 3 |  | Dị_D<54
Toàn Phát - Việt Nam | ĐTPCAYDI | DOT09520853 | Đồng ống thẳng 9.52x0.85x30 | 10% | Cây | Cây 3m | 9 | 0.6407 | 09.52 | 0.85 | 3 |  | Dị_D<54
Toàn Phát - Việt Nam | ĐTPCAYDI | DOT095210014 | Đồng ống thẳng 09.52x1.00x1.4 | 10% | Cây | Cây 1.4m | 9 | 0.34567 | 09.52 | 1.00 | 1.4 |  | Dị_D<54
Toàn Phát - Việt Nam | ĐTPCAYDI | DOT095210025 | Đồng ống thẳng 09.52x1.00x2.5 | 10% | Cây | Cây 2.5m | 9 | 0.61727 | 09.52 | 1.00 | 2.5 |  | Dị_D<54
Toàn Phát - Việt Nam | ĐTPCAYDI | DOT0952100285 | Đồng ống thẳng 09.52x1.00x2.85 | 10% | Cây | Cây 2.85m | 9 | 0.70369 | 09.52 | 1.00 | 2.85 |  | Dị_D<54
Toàn Phát - Việt Nam | ĐTPCAYDI | DOT096006530 | Đồng ống thẳng 09.60x0.65x3.0 | 10% | Cây | Cây 3m |  | 0.50577 | 09.60 | 0.65 | 3 |  | Dị_D<54
Toàn Phát - Việt Nam | ĐTPCAYDI | DOT096007130 | Đồng ống thẳng 09.60x0.71x3.0 | 10% | Cây | Cây 3m |  | 0.54876 | 09.60 | 0.71 | 3 |  | Dị_D<54
Toàn Phát - Việt Nam | ĐTPCAYDI | DOT096007230 | Đồng ống thẳng 09.60x0.72x3.0 | 10% | Cây | Cây 3m |  | 0.55586 | 09.60 | 0.72 | 3 |  | Dị_D<54
Toàn Phát - Việt Nam | ĐTPCAYDI | DOT096008130 | Đồng ống thẳng 09.60x0.81x3.0 | 10% | Cây | Cây 3m |  | 0.619 | 09.60 | 0.81 | 3 |  | Dị_D<54
Toàn Phát - Việt Nam | ĐTPCAYDI | DOT10000501882 | Đồng ống thẳng 10.00x0.50x1.882 | 10% | Cây | Cây 1.882m |  | 0.25907 | 10.00 | 0.50 | 1.882 |  | Dị_D<54
Toàn Phát - Việt Nam | ĐTPCAYDI | DOT1000050189 | Đồng ống thẳng 10.00x0.50x1.89 | 10% | Cây | Cây 1.89m |  | 0.26017 | 10.00 | 0.50 | 1.89 |  | Dị_D<54
Toàn Phát - Việt Nam | ĐTPCAYDI | DOT10000501893 | Đồng ống thẳng 10x0.50x1.893 | 10% | Cây | Cây 1.893m |  | 0.26058 | 10.00 | 0.50 | 1.893 |  | Dị_D<54
Toàn Phát - Việt Nam | ĐTPCAYDI | DOT1000060597 | Đồng ống thẳng 10.00x0.60x5.97 | 10% | Cây | Cây 5.97m |  | 0.97578 | 10.00 | 0.60 | 5.97 |  | Dị_D<54
Toàn Phát - Việt Nam | ĐTPCAYDI | DOT100006130 | Đồng ống thẳng 8.5x0.71x3.0 | 10% | Cây | Cây 3m |  | 0.49798 | 10.00 | 0.61 | 3 |  | Dị_D<54
Toàn Phát - Việt Nam | ĐTPCAYDI | DOT100008003 | Đồng ống thẳng 10.00x0.80x03.00 | 10% | Cây | Cây 3m |  | 0.63988 | 10.00 | 0.80 | 3 |  | Dị_D<54
Toàn Phát - Việt Nam | ĐTPCAYDI | DOT100008019 | Đồng ống thẳng 10.00x0.80x1.9 | 10% | Cây | Cây 1.9m |  | 0.40526 | 10.00 | 0.80 | 1.9 |  | Dị_D<54
Toàn Phát - Việt Nam | ĐTPCAYDI | DOT1000080211 | Đồng ống thẳng 10.00x0.80x2.11 | 10% | Cây | Cây 2.11m |  | 0.45005 | 10.00 | 0.80 | 2.11 |  | Dị_D<54
Toàn Phát - Việt Nam | ĐTPCAYDI | DOT100008130 | Đồng ống thẳng 10.00x0.81x3.0 | 10% | Cây | Cây 3m |  | 0.64717 | 10.00 | 0.81 | 3 |  | Dị_D<54
Toàn Phát - Việt Nam | ĐTPCAYDI | DOT100008530 | Đồng ống thẳng 10.00x0.85x3.0 | 10% | Cây | Cây 3m |  | 0.67618 | 10.00 | 0.85 | 3 |  | Dị_D<54
Toàn Phát - Việt Nam | ĐTPCAYDI | DOT100009030 | Đồng ống thẳng 10.00x0.90x3.0 | 10% | Cây | Cây 3m |  | 0.71204 | 10.00 | 0.90 | 3 |  | Dị_D<54
Toàn Phát - Việt Nam | ĐTPCAYDI | DOT10001 | Đồng ống thẳng 10.00x1 | 10% | Cây | Cây 2.9m |  | 0.75638 | 10.00 | 1.00 | 2.9 |  | Dị_D<54
Toàn Phát - Việt Nam | ĐTPCAYDI | DOT100010012 | Đồng ống thẳng 10.00x1.00x1.2 | 10% | Cây | Cây 1.2m |  | 0.31298 | 10.00 | 1.00 | 1.2 |  | Dị_D<54
Toàn Phát - Việt Nam | ĐTPCAYDI | DOT100010014 | Đồng ống thẳng 10.00x1.00x1.4 | 10% | Cây | Cây 1.4m |  | 0.36515 | 10.00 | 1.00 | 1.4 |  | Dị_D<54
Toàn Phát - Việt Nam | ĐTPCAYDI | DOT100010015 | Đồng ống thẳng 10.00x1.00x1.5 | 10% | Cây | Cây 1.5m |  | 0.39123 | 10.00 | 1.00 | 1.5 |  | Dị_D<54
Toàn Phát - Việt Nam | ĐTPCAYDI | DOT10001003 | Đồng ống thẳng 10.00x1.00x3.0 | 10% | Cây | Cây 3m |  | 0.78246 | 10.00 | 1.00 | 3 |  | Dị_D<54
Toàn Phát - Việt Nam | ĐTPCAYDI | DOT1000100495 | Đồng ống thẳng 10.00x1.00x4.95 | 10% | Cây | Cây 4.95m |  | 1.2911 | 10.00 | 1.00 | 4.95 |  | Dị_D<54
Toàn Phát - Việt Nam | ĐTPCAYDI | DOT1000100496 | Đồng ống thẳng 10.00x1.00x4.68 | 10% | Cây | Cây 4.68m |  | 1.2206 | 10.00 | 1.00 | 4.68 |  | Dị_D<54
Toàn Phát - Việt Nam | ĐTPCAYDI | DOT10001103 | Đồng ống thẳng 10.00x1.1x30 | 10% | Cây | Cây 3m |  | 0.85114 | 10.00 | 1.10 | 3 |  | Dị_D<54
Toàn Phát - Việt Nam | ĐTPCAYDI | DOT10001253 | Đồng ống thẳng 10.00x1.25x3.0 | 10% | Cây | Cây 3m |  | 0.95091 | 10.00 | 1.25 | 3 |  | Dị_D<54
Toàn Phát - Việt Nam | ĐTPCAYDI | DOT10001530 | Đồng ống thẳng 10.00x1.5x3.0 | 10% | Cây | Cây 3m |  | 1.1085 | 10.00 | 1.50 | 3 |  | Dị_D<54
Toàn Phát - Việt Nam | ĐTPCAYDI | DOT105011030 | Đồng ống thẳng 10.50x1.1x3.0 | 10% | Cây | Cây 3m |  | 0.89896 | 10.50 | 1.10 | 3 |  | Dị_D<54
Toàn Phát - Việt Nam | ĐTPCAYDI | DOT105011530 | Đồng ống thẳng 10.50x1.15x3.0 | 10% | Cây | Cây 3m |  | 0.93482 | 10.50 | 1.15 | 3 |  | Dị_D<54
Toàn Phát - Việt Nam | ĐTPCAYDI | DOT105012020 | Đồng ống thẳng 10.50x1.20x2.0 | 10% | Cây | Cây 2m |  | 0.64683 | 10.50 | 1.20 | 2 |  | Dị_D<54
Toàn Phát - Việt Nam | ĐTPCAYDI | DOT105015030 | Đồng ống thẳng 10.50x1.50x3.0 | 10% | Cây | Cây 3m |  | 1.1737 | 10.50 | 1.50 | 3 |  | Dị_D<54
Toàn Phát - Việt Nam | ĐTPCAYDI | DOT106012530 | Đồng ống thẳng 10.60x1.25x3.0 | 10% | Cây | Cây 3m |  | 1.0161 | 10.60 | 1.25 | 3 |  | Dị_D<54
Toàn Phát - Việt Nam | ĐTPCAYDI | DOT110012530 | Đồng ống thẳng 11.00x1.25x3.0 | 10% | Cây | Cây 3m |  | 1.0596 | 11.00 | 1.25 | 3 |  | Dị_D<54
Toàn Phát - Việt Nam | ĐTPCAYDI | DOT110015030 | Đồng ống thẳng 11.00x1.50x3.0 | 10% | Cây | Cây 3m |  | 1.2389 | 11.00 | 1.50 | 3 |  | Dị_D<54
Toàn Phát - Việt Nam | ĐTPCAYDI | DOT114008530 | Đồng ống thẳng 11.40x0.85x3.0 | 10% | Cây | Cây 3m |  | 0.77963 | 11.40 | 0.85 | 3 |  | Dị_D<54
Toàn Phát - Việt Nam | ĐTPCAYDI | DOT115008130 | Đồng ống thẳng 11.50X0.81x3.0 | 10% | Cây | Cây 3m |  | 0.7528 | 11.50 | 0.81 | 3 |  | Dị_D<54
Toàn Phát - Việt Nam | ĐTPCAYDI | DOT115008530 | Đồng ống thẳng 11.50X0.85x3.0 | 10% | Cây | Cây 3m |  | 0.78702 | 11.50 | 0.85 | 3 |  | Dị_D<54
Toàn Phát - Việt Nam | ĐTPCAYDI | DOT115009030 | Đồng ống thẳng 11.50X0.90x3.0 | 10% | Cây | Cây 3m |  | 0.82941 | 11.50 | 0.90 | 3 |  | Dị_D<54
Toàn Phát - Việt Nam | ĐTPCAYDI | DOT115009530 | Đồng ống thẳng 11.50X0.95x3.0 | 10% | Cây | Cây 3m |  | 0.87136 | 11.50 | 0.95 | 3 |  | Dị_D<54
Toàn Phát - Việt Nam | ĐTPCAYDI | DOT117008830 | Đồng ống thẳng 11.70x0.88x3.0 | 10% | Cây | Cây 3m |  | 0.82781 | 11.70 | 0.88 | 3 |  | Dị_D<54
Toàn Phát - Việt Nam | ĐTPCAYDI | DOT117009130 | Đồng ống thẳng 11.70x0.91x3.0 | 10% | Cây | Cây 3m |  | 0.85366 | 11.70 | 0.91 | 3 |  | Dị_D<54
Toàn Phát - Việt Nam | ĐTPCAYDI | DOT118008630 | Đồng ống thẳng 11.80x0.86x3.0 | 10% | Cây | Cây 3m |  | 0.81797 | 11.80 | 0.86 | 3 |  | Dị_D<54
Toàn Phát - Việt Nam | ĐTPCAYDI | DOT118008830 | Đồng ống thẳng 11.80x0.88x3.0 | 10% | Cây | Cây 3m |  | 0.83546 | 11.80 | 0.88 | 3 |  | Dị_D<54
Toàn Phát - Việt Nam | ĐTPCAYDI | DOT12000611235 | Đồng ống thẳng 12.00x0.61x1.235 | 10% | Cây | Cây 1.235m |  | 0.24867 | 12.00 | 0.61 | 1.235 |  | Dị_D<54
Toàn Phát - Việt Nam | ĐTPCAYDI | DOT120006130 | Đồng ống thẳng 12.00x0.61x3.0 | 10% | Cây | Cây 3m |  | 0.60405 | 12.00 | 0.61 | 3 |  | Dị_D<54
Toàn Phát - Việt Nam | ĐTPCAYDI | DOT120008130 | Đồng ống thẳng 12.00x0.81x3.0 | 10% | Cây | Cây 3m |  | 0.78802 | 12.00 | 0.81 | 3 |  | Dị_D<54
Toàn Phát - Việt Nam | ĐTPCAYDI | DOT120008630 | Đồng ống thẳng 12.00x0.86x3.0 | 10% | Cây | Cây 3m |  | 0.83292 | 12.00 | 0.86 | 3 |  | Dị_D<54
Toàn Phát - Việt Nam | ĐTPCAYDI | DOT120008830 | Đồng ống thẳng 12.00x0.88x3.0 | 10% | Cây | Cây 3m |  | 0.85076 | 12.00 | 0.88 | 3 |  | Dị_D<54
Toàn Phát - Việt Nam | ĐTPCAYDI | DOT120009130 | Đồng ống thẳng 12.00x0.91x3.0 | 10% | Cây | Cây 3m |  | 0.87739 | 12.00 | 0.91 | 3 |  | Dị_D<54
Toàn Phát - Việt Nam | ĐTPCAYDI | DOT120009530 | Đồng ống thẳng 12.00x0.95x3.0 | 10% | Cây | Cây 3m |  | 0.91265 | 12.00 | 0.95 | 3 |  | Dị_D<54
Toàn Phát - Việt Nam | ĐTPCAYDI | DOT12001024 | Đồng ống thẳng 12.00x1.00x2.4 | 10% | Cây | Cây 2.4m |  | 0.76507 | 12.00 | 1.00 | 2.4 |  | Dị_D<54
Toàn Phát - Việt Nam | ĐTPCAYDI | DOT12001030 | Đồng ống thẳng 12.00x1.00x3.0 | 10% | Cây | Cây 3m |  | 0.95634 | 12.00 | 1.00 | 3 |  | Dị_D<54
Toàn Phát - Việt Nam | ĐTPCAYDI | DOT120011030 | Đồng ống thẳng 12.00x1.10x3.0 | 10% | Cây | Cây 3m |  | 1.0424 | 12.00 | 1.10 | 3 |  | Dị_D<54
Toàn Phát - Việt Nam | ĐTPCAYDI | DOT12011414 | Đồng ống thẳng 12.00x1.14x1.4m | 10% | Cây | Cây 1.4m |  | 0.5023 | 12.00 | 1.14 | 1.4 |  | Dị_D<54
Toàn Phát - Việt Nam | ĐTPCAYDI | DOT120012030 | Đồng ống thẳng 12.00x1.20x3.0 | 10% | Cây | Cây 3m |  | 1.1267 | 12.00 | 1.20 | 3 |  | Dị_D<54
Toàn Phát - Việt Nam | ĐTPCAYDI | DOT120012530 | Đồng ống thẳng 12.00x1.25x3.0 | 10% | Cây | Cây 3m |  | 1.1683 | 12.00 | 1.25 | 3 |  | Dị_D<54
Toàn Phát - Việt Nam | ĐTPCAYDI | DOT120013230 | Đồng ống thẳng 12.00x1.32x3.0 | 10% | Cây | Cây 3m |  | 1.2256 | 12.00 | 1.32 | 3 |  | Dị_D<54
Toàn Phát - Việt Nam | ĐTPCAYDI | DOT125013030 | Đồng ống thẳng 12.50x1.30x3.0 | 10% | Cây | Cây 3m |  | 1.2658 | 12.50 | 1.30 | 3 |  | Dị_D<54
Toàn Phát - Việt Nam | ĐTPCAYDI | DOT125013530 | Đồng ống thẳng 12.50x1.35x3.0 | 10% | Cây | Cây 3m |  | 1.3087 | 12.50 | 1.35 | 3 |  | Dị_D<54
Toàn Phát - Việt Nam | ĐTPCAYDI | DOT125015030 | Đồng ống thẳng 12.50x1.50x3.0 | 10% | Cây | Cây 3m |  | 1.4345 | 12.50 | 1.50 | 3 |  | Dị_D<54
Toàn Phát - Việt Nam | ĐTPCAYDI | DOT1270050 | Đồng ống thẳng 12.70x0.50 | 10% | Cây | Cây 2.9m | 60 | 0.51266 | 12.70 | 0.50 | 2.9 |  | Dị_D<54
Toàn Phát - Việt Nam | ĐTPCAYDI | DOT1270055 | Đồng ống thẳng 12.70x0.55 | 10% | Cây | Cây 2.9m | 60 | 0.56161 | 12.70 | 0.55 | 2.9 |  | Dị_D<54
Toàn Phát - Việt Nam | ĐTPCAYDI | DOT1270060 | Đồng ống thẳng 12.70x0.60 | 10% | Cây | Cây 2.9m | 60 | 0.61014 | 12.70 | 0.60 | 2.9 |  | Dị_D<54
Toàn Phát - Việt Nam | ĐTPCAYDD | DOT1270071 | Đồng ống thẳng 12.70x0.71 | 10% | Cây | Cây 2.9m | 60 | 0.71544 | 12.70 | 0.71 | 2.9 |  | Không |  | 164.5515
Toàn Phát - Việt Nam | ĐTPCAYDI | DOT1270075 | Đồng ống thẳng 12.70x0.75 | 10% | Cây | Cây 2.9m | 60 | 0.75323 | 12.70 | 0.75 | 2.9 |  | Dị_D<54
Toàn Phát - Việt Nam | ĐTPCAYDI | DOT12707558 | Đồng ống thẳng 12.7x0.75x5.8 | 10% | Cây | Cây 5.8m |  | 1.5065 | 12.70 | 0.75 | 5.8 |  | Dị_D<54
Toàn Phát - Việt Nam | ĐTPCAYDI | DOT1270080 | Đồng ống thẳng 12.70x0.80 | 10% | Cây | Cây 2.9m | 60 | 0.80008 | 12.70 | 0.80 | 2.9 |  | Ít bán |  | 184.0184
Toàn Phát - Việt Nam | ĐTPCAYDI | DOT127080303 | Đồng ống thẳng 12.7x0.80x3.03 | 10% | Cây | Cây 3.03m |  | 0.83595 | 12.70 | 0.80 | 3.03 |  | Dị_D<54
Toàn Phát - Việt Nam | ĐTPCAYDI | DOT1270828 | Đồng ống thẳng 12.70x0.80x2.8 | 10% | Cây | Cây 2.8m |  | 0.77249 | 12.70 | 0.80 | 2.8 |  | Dị_D<54
Toàn Phát - Việt Nam | ĐTPCAYDI | DOT1270081 | Đồng ống thẳng 12.70x0.81 | 10% | Cây | Cây 2.9m | 60 | 0.8094 | 12.70 | 0.81 | 2.9 |  | Dị_D<54 | 100%
Toàn Phát - Việt Nam | ĐTPCAYDI | DOT1270081303 | Đồng ống thẳng 12.70x0.81x3.03 | 10% | Cây | Cây 3.03m |  | 0.84568 | 12.70 | 0.81 | 3.03 |  | Dị_D<54
Toàn Phát - Việt Nam | ĐTPCAYDI | DOT127008158 | Đồng ống thẳng 12.70x0.81x5.8 | 10% | Cây | Cây 5.8m |  | 1.6188 | 12.70 | 0.81 | 5.8 |  | Dị_D<54
Toàn Phát - Việt Nam | ĐTPCAYDI | DOT1270089 | Đồng ống thẳng 12.70x0.89 | 10% | Cây | Cây 2.9m | 60 | 0.88336 | 12.70 | 0.89 | 2.9 |  | Dị_D<54
Toàn Phát - Việt Nam | ĐTPCAYDI | DOT1270100 | Đồng ống thẳng 12.70x1.00 | 10% | Cây | Cây 2.9m | 60 | 0.98329 | 12.70 | 1.00 | 2.9 |  | Dị_D<54
Toàn Phát - Việt Nam | ĐTPCAYDI | DOT1270124 | Đồng ống thẳng 12.70x1.24 | 10% | Cây | Cây 2.9m | 60 | 1.1943 | 12.70 | 1.24 | 2.9 |  | Dị_D<54
Toàn Phát - Việt Nam | ĐTPCAYDI | DOT130015030 | Đồng ống thẳng 13.00x1.50x3.0 | 10% | Cây | Cây 3m |  | 1.4997 | 13.00 | 1.50 | 3 |  | Dị_D<54
Toàn Phát - Việt Nam | ĐTPCAYDI | DOT135010530 | Đồng ống thẳng 13.50x1.05x3.0 | 10% | Cây | Cây 3m |  | 1.1365 | 13.50 | 1.05 | 3 |  | Dị_D<54
Toàn Phát - Việt Nam | ĐTPCAYDI | DOT135011530 | Đồng ống thẳng 13.50x1.15x3.0 | 10% | Cây | Cây 3m |  | 1.2348 | 13.50 | 1.15 | 3 |  | Dị_D<54
Toàn Phát - Việt Nam | ĐTPCAYDI | DOT135012030 | Đồng ống thẳng 13.50x1.20x3.0 | 10% | Cây | Cây 3m |  | 1.2832 | 13.50 | 1.20 | 3 |  | Dị_D<54
Toàn Phát - Việt Nam | ĐTPCAYDI | DOT135013030 | Đồng ống thẳng 13.50x1.30x3.0 | 10% | Cây | Cây 3m |  | 1.3789 | 13.50 | 1.30 | 3 |  | Dị_D<54
Toàn Phát - Việt Nam | ĐTPCAYDI | DOT136012030 | Đồng ống thẳng 13.60x1.20x3.0 | 10% | Cây | Cây 3m |  | 1.2937 | 13.60 | 1.20 | 3 |  | Dị_D<54
Toàn Phát - Việt Nam | ĐTPCAYDI | DOT140010030 | Đồng ống thẳng 14.00x1.00x3.0 | 10% | Cây | Cây 3m |  | 1.1302 | 14.00 | 1.00 | 3 |  | Dị_D<54
Toàn Phát - Việt Nam | ĐTPCAYDI | DOT140010530 | Đồng ống thẳng 14.00x1.05x3.0 | 10% | Cây | Cây 3m |  | 1.1822 | 14.00 | 1.05 | 3 |  | Dị_D<54
Toàn Phát - Việt Nam | ĐTPCAYDI | DOT140011030 | Đồng ống thẳng 14.00x1.1x3 | 10% | Cây | Cây 3m |  | 1.2337 | 14.00 | 1.10 | 3 |  | Dị_D<54
Toàn Phát - Việt Nam | ĐTPCAYDI | DOT140011530 | Đồng ống thẳng 14.00x1.15x3.0 | 10% | Cây | Cây 3m |  | 1.2848 | 14.00 | 1.15 | 3 |  | Dị_D<54
Toàn Phát - Việt Nam | ĐTPCAYDI | DOT14001214 | Đồng ống thẳng 14.00x1.2x1.4 | 10% | Cây | Cây 1.4m |  | 0.62319 | 14.00 | 1.20 | 1.4 |  | Dị_D<54
Toàn Phát - Việt Nam | ĐTPCAYDI | DOT1400123 | Đồng ống thẳng 14.00x1.2x3 | 10% | Cây | Cây 3m |  | 1.3354 | 14.00 | 1.20 | 3 |  | Dị_D<54
Toàn Phát - Việt Nam | ĐTPCAYDI | DOT1412730 | Đồng ống thẳng 14x1.27x3.0 | 10% | Cây | Cây 3m |  | 1.4056 | 14.00 | 1.27 | 3 |  | Dị_D<54
Toàn Phát - Việt Nam | ĐTPCAYDI | DOT140013030 | Đồng ống thẳng 14.00x1.3x3 | 10% | Cây | Cây 3m |  | 1.4354 | 14.00 | 1.30 | 3 |  | Dị_D<54
Toàn Phát - Việt Nam | ĐTPCAYDI | DOT140014020 | Đồng ống thẳng 14.00x1.40x2.0 | 10% | Cây | Cây 2m |  | 1.0224 | 14.00 | 1.40 | 2 |  | Dị_D<54
Toàn Phát - Việt Nam | ĐTPCAYDI | DOT140014030 | Đồng ống thẳng 14.00x1.40x3.0 | 10% | Cây | Cây 3m |  | 1.5336 | 14.00 | 1.40 | 3 |  | Dị_D<54
Toàn Phát - Việt Nam | ĐTPCAYDI | DOT140014530 | Đồng ống thẳng 14.00x1.45x3.0 | 10% | Cây | Cây 3m |  | 1.5821 | 14.00 | 1.45 | 3 |  | Dị_D<54
Toàn Phát - Việt Nam | ĐTPCAYDI | DOT140015030 | Đồng ống thẳng 14.00x1.50x3.0 | 10% | Cây | Cây 3m |  | 1.6301 | 14.00 | 1.50 | 3 |  | Dị_D<54
Toàn Phát - Việt Nam | ĐTPCAYDI | DOT145013030 | Đồng ống thẳng 14.50x1.30x3.0 | 10% | Cây | Cây 3m |  | 1.4919 | 14.50 | 1.30 | 3 |  | Dị_D<54
Toàn Phát - Việt Nam | ĐTPCAYDI | DOT145015030 | Đồng ống thẳng 14.50x1.50x3.0 | 10% | Cây | Cây 3m |  | 1.6953 | 14.50 | 1.50 | 3 |  | Dị_D<54
Toàn Phát - Việt Nam | ĐTPCAYDI | DOT146016530 | Đồng ống thẳng 14.60x1.65x3.0 | 10% | Cây | Cây 3m |  | 1.8577 | 14.60 | 1.65 | 3 |  | Dị_D<54
Toàn Phát - Việt Nam | ĐTPCAYDI | DOT147015030 | Đồng ống thẳng 14.70x1.50x3.0 | 10% | Cây | Cây 3m |  | 1.7214 | 14.70 | 1.50 | 3 |  | Dị_D<54
Toàn Phát - Việt Nam | ĐTPCAYDI | DOT1500200120 | Đồng ống thẳng 15.00x2.00x1.20 | 10% | Cây | Cây 1.2m |  | 0.90418 | 15.00 | 2.00 | 1.2 |  | Dị_D<54
Toàn Phát - Việt Nam | ĐTPCAYDI | DOT150020030 | Đồng ống thẳng 15.00x2.00x3.0 | 10% | Cây | Cây 3m |  | 2.2604 | 15.00 | 2.00 | 3 |  | Dị_D<54
Toàn Phát - Việt Nam | ĐTPCAYDI | DOT155012030 | Đồng ống thẳng 15.50x1.20x3.0 | 10% | Cây | Cây 3m |  | 1.4919 | 15.50 | 1.20 | 3 |  | Dị_D<54
Toàn Phát - Việt Nam | ĐTPCAYDI | DOT1588050(NM) | Đồng ống thẳng 15.88x0.50 | 10% | Cây | Cây 2.9m | 40 | 0.64628 | 15.88 | 0.50 | 2.9 |  | Dị_D<54
Toàn Phát - Việt Nam | ĐTPCAYDI | DOT158805018 | Đồng ống thẳng 15.88x0.50x1.8 | 10% | Cây | Cây 1.8m |  | 0.40114 | 15.88 | 0.50 | 1.8 |  | Dị_D<54
Toàn Phát - Việt Nam | ĐTPCAYDI | DOT1588050193 | Đồng ống thẳng 15.88x0.50x1.93 | 10% | Cây | Cây 1.93m |  | 0.43011 | 15.88 | 0.50 | 1.93 |  | Dị_D<54
Toàn Phát - Việt Nam | ĐTPCAYDI | DOT158805024 | Đồng ống thẳng 15.88x0.50x2.4 | 10% | Cây | Cây 2.4m |  | 0.53485 | 15.88 | 0.50 | 2.4 |  | Dị_D<54
Toàn Phát - Việt Nam | ĐTPCAYDI | DOT158805025 | Đồng ống thẳng 15.88x0.50x2.5 | 10% | Cây | Cây 2.5m |  | 0.55714 | 15.88 | 0.50 | 2.5 |  | Dị_D<54
Toàn Phát - Việt Nam | ĐTPCAYDI | DOT158805058 | Đồng ống thẳng 15.88x0.5x5.8 | 10% | Cây | Cây 5.8m |  | 1.2926 | 15.88 | 0.50 | 5.8 |  | Dị_D<54
Toàn Phát - Việt Nam | ĐTPCAYDI | DOT158805140 | Đồng ống thẳng 15.88x0.51x4.0 | 10% | Cây | Cây 4m |  | 0.90866 | 15.88 | 0.51 | 4 |  | Dị_D<54
Toàn Phát - Việt Nam | ĐTPCAYDI | DOT1588055 | Đồng ống thẳng 15.88x0.55 | 10% | Cây | Cây 2.9m | 40 | 0.7086 | 15.88 | 0.55 | 2.9 |  | Dị_D<54
Toàn Phát - Việt Nam | ĐTPCAYDI | DOT158805619 | Đồng ống thẳng 15.88x0.56x1.9 | 10% | Cây | Cây 1.9m |  | 0.47239 | 15.88 | 0.56 | 1.9 |  | Dị_D<54
Toàn Phát - Việt Nam | ĐTPCAYDI | DOT1588060 | Đồng ống thẳng 15.88x0.60 | 10% | Cây | Cây 2.9m | 40 | 0.7705 | 15.88 | 0.60 | 2.9 |  | Dị_D<54
Toàn Phát - Việt Nam | ĐTPCAYDI | DOT158806016 | Đồng ống thẳng 15.88x0.60x1.6 | 10% | Cây | Cây 1.6m |  | 0.4251 | 15.88 | 0.60 | 1.6 |  | Dị_D<54
Toàn Phát - Việt Nam | ĐTPCAYDI | DOT158806058 | Đồng ống thẳng 15.88x0.60x5.8 | 10% | Cây | Cây 5.8m |  | 1.541 | 15.88 | 0.60 | 5.8 |  | Dị_D<54
Toàn Phát - Việt Nam | ĐTPCAYDD | DOT1588061 | Đồng ống thẳng 15.88x0.61 | 10% | Cây | Cây 2.9m | 40 | 0.78283 | 15.88 | 0.61 | 2.9 |  | Không |  | 180.05
Toàn Phát - Việt Nam | ĐTPCAYDI | DOT1588061193 | Đồng ống thẳng 15.88x0.61x1.93 | 10% | Cây | Cây 1.93m |  | 0.52098 | 15.88 | 0.61 | 1.93 |  | Dị_D<54
Toàn Phát - Việt Nam | ĐTPCAYDI | DOT158806132 | Đồng ống thẳng 15.88x0.61x3.2 | 10% | Cây | Cây 3.2m |  | 0.86381 | 15.88 | 0.61 | 3.2 |  | Dị_D<54
Toàn Phát - Việt Nam | ĐTPCAYDI | DOT1588061387 | Đồng ống thẳng 15.88x0.61x3.87 | 10% | Cây | Cây 3.87m |  | 1.0447 | 15.88 | 0.61 | 3.87 |  | Dị_D<54
Toàn Phát - Việt Nam | ĐTPCAYDI | DOT158806141 | Đồng ống thẳng 15.88x0.61x4.1 | 10% | Cây | Cây 4.1m |  | 1.1068 | 15.88 | 0.61 | 4.1 |  | Dị_D<54
Toàn Phát - Việt Nam | ĐTPCAYDI | DOT158806558 | Đồng ống thẳng 15.88x0.65x5.8 | 10% | Cây | Cây 5.8m |  | 1.6639 | 15.88 | 0.65 | 5.8 |  | Dị_D<54
Toàn Phát - Việt Nam | ĐTPCAYDI | DOT1588070 | Đồng ống thẳng 15.88x0.70 | 10% | Cây | Cây 2.9m |  | 0.89303 | 15.88 | 0.70 | 2.9 |  | Dị_D<54
Toàn Phát - Việt Nam | ĐTPCAYDD | DOT1588071 | Đồng ống thẳng 15.88x0.71 | 10% | Cây | Cây 2.9m | 40 | 0.90519 | 15.88 | 0.71 | 2.9 |  | Không |  | 208.194
Toàn Phát - Việt Nam | ĐTPCAYDI | DOT1588071193 | Đồng ống thẳng 15.88x0.71x1.93 | 10% | Cây | Cây 1.93m |  | 0.60242 | 15.88 | 0.71 | 1.93 |  | Dị_D<54
Toàn Phát - Việt Nam | ĐTPCAYDI | DOT158807158 | Đồng ống thẳng 15.88x0.71x5.8 | 10% | Cây | Cây 5.8m |  | 1.8104 | 15.88 | 0.71 | 5.8 |  | Dị_D<54
Toàn Phát - Việt Nam | ĐTPCAYDI | DOT1588080 | Đồng ống thẳng 15.88x0.80 | 10% | Cây | Cây 2.9m |  | 1.0139 | 15.88 | 0.80 | 2.9 |  | Ít bán |  | 233.193
Toàn Phát - Việt Nam | ĐTPCAYDI | DOT1588081387 | Đồng ống thẳng 15.88x0.81x3.87 | 10% | Cây | Cây 3.87m |  | 1.369 | 15.88 | 0.81 | 3.87 |  | Dị_D<54
Toàn Phát - Việt Nam | ĐTPCAYIB | DOT1588081 | Đồng ống thẳng 15.88x0.81 | 10% | Cây | Cây 2.9m | 40 | 1.0259 | 15.88 | 0.81 | 2.9 |  | Dị_D<54 | 100%
Toàn Phát - Việt Nam | ĐTPCAYDI | DOT158808529 | Đồng ống thẳng 15.88x0.85x2.9 | 10% | Cây | Cây 2.9m |  | 1.0737 | 15.88 | 0.85 | 2.9 |  | Dị_D<54
Toàn Phát - Việt Nam | ĐTPCAYDI | DOT158808558 | Đồng ống thẳng 15.88x0.85x5.8 | 10% | Cây | Cây 5.8m |  | 2.1474 | 15.88 | 0.85 | 5.8 |  | Dị_D<54
Toàn Phát - Việt Nam | ĐTPCAYDI | DOT1588090 | Đồng ống thẳng 15.88x0.90 | 10% | Cây | Cây 2.9m | 40 | 1.1331 | 15.88 | 0.90 | 2.9 |  | Dị_D<54
Toàn Phát - Việt Nam | ĐTPCAYDI | DOT158809158 | Đồng ống thẳng 15.88x0.91x5.8 | 10% | Cây | Cây 5.8m |  | 2.2898 | 15.88 | 0.91 | 5.8 |  | Dị_D<54
Toàn Phát - Việt Nam | ĐTPCAYDI | DOT1588095 | Đồng ống thẳng 15.88x0.95 | 10% | Cây | Cây 2.9m | 40 | 1.192 | 15.88 | 0.95 | 2.9 |  | Dị_D<54
Toàn Phát - Việt Nam | ĐTPCAYDI | DOT158809558 | Đồng ống thẳng 15.88x0.95x5.8 | 10% | Cây | Cây 5.8m |  | 2.384 | 15.88 | 0.95 | 5.8 |  | Dị_D<54
Toàn Phát - Việt Nam | ĐTPCAYDI | DOT158809858 | Đồng ống thẳng 15.88x0.98x5.8 | 10% | Cây | Cây 5.8m |  | 2.4544 | 15.88 | 0.98 | 5.8 |  | Dị_D<54
Toàn Phát - Việt Nam | ĐTPCAYDI | DOT158810030 | Đồng ống thẳng 15.88x1.00x3.0 | 10% | Cây | Cây 3m |  | 1.2937 | 15.88 | 1.00 | 3 |  | Dị_D<54
Toàn Phát - Việt Nam | ĐTPCAYDI | DOT15881058 | Đồng ống thẳng 15.88x1x5.8 | 10% | Cây | Cây 5.8m |  | 2.5011 | 15.88 | 1.00 | 5.8 |  | Dị_D<54
Toàn Phát - Việt Nam | ĐTPCAYIB | DOT1588100 | Đồng ống thẳng 15.88x1.00 | 10% | Cây | Cây 2.9m | 40 | 1.2505 | 15.88 | 1.00 | 2.9 |  | Ít bán |  | 287.6253
Toàn Phát - Việt Nam | ĐTPCAYDI | DOT1588102 | Đồng ống thẳng 15.88x1.02 | 10% | Cây | Cây 2.9m | 40 | 1.2738 | 15.88 | 1.02 | 2.9 |  | Dị_D<54
Toàn Phát - Việt Nam | ĐTPCAYDI | DOT158812016 | Đồng ống thẳng 15.88x1.20x1.6 | 10% | Cây | Cây 1.6m |  | 0.81682 | 15.88 | 1.20 | 1.6 |  | Dị_D<54
Toàn Phát - Việt Nam | ĐTPCAYDI | DOT1588124 | Đồng ống thẳng 15.88x1.24 | 10% | Cây | Cây 2.9m | 40 | 1.5257 | 15.88 | 1.24 | 2.9 |  | Dị_D<54
Toàn Phát - Việt Nam | ĐTPCAYDI | DOT158815030 | Đồng ống thẳng 15.88x1.50x3.0 | 10% | Cây | Cây 3m |  | 1.8753 | 15.88 | 1.50 | 3 |  | Dị_D<54
Toàn Phát - Việt Nam | ĐTPCAYDI | DOT160006130 | Đồng ống thẳng 16.00x0.61x3.0 | 10% | Cây | Cây 3m |  | 0.81618 | 16.00 | 0.61 | 3 |  | Dị_D<54
Toàn Phát - Việt Nam | ĐTPCAYDI | DOT160010030 | Đồng ống thẳng 16.00x1.00x3.0 | 10% | Cây | Cây 3m |  | 1.3041 | 16.00 | 1.00 | 3 |  | Dị_D<54
Toàn Phát - Việt Nam | ĐTPCAYDI | DOT160012030 | Đồng ống thẳng 16.00x1.20x3.0 | 10% | Cây | Cây 3m |  | 1.5441 | 16.00 | 1.20 | 3 |  | Dị_D<54
Toàn Phát - Việt Nam | ĐTPCAYDI | DOT160012530 | Đồng ống thẳng 16.00x1.25x3.0 | 10% | Cây | Cây 3m |  | 1.603 | 16.00 | 1.25 | 3 |  | Dị_D<54
Toàn Phát - Việt Nam | ĐTPCAYDI | DOT160013030 | Đồng ống thẳng 16.00x1.30x3.0 | 10% | Cây | Cây 3m |  | 1.6614 | 16.00 | 1.30 | 3 |  | Dị_D<54
Toàn Phát - Việt Nam | ĐTPCAYDI | DOT1600130305 | Đồng ống thẳng 16.00x1.30x3.05 | 10% | Cây | Cây 3.05m |  | 1.6891 | 16.00 | 1.30 | 3.05 |  | Dị_D<54
Toàn Phát - Việt Nam | ĐTPCAYDI | DOT160013530 | Đồng ống thẳng 16.00x1.35x3.0 | 10% | Cây | Cây 3m |  | 1.7195 | 16.00 | 1.35 | 3 |  | Dị_D<54
Toàn Phát - Việt Nam | ĐTPCAYDI | DOT1600143 | Đồng ống thẳng 16.00x1.4x3 | 10% | Cây | Cây 3m |  | 1.7771 | 16.00 | 1.40 | 3 |  | Dị_D<54
Toàn Phát - Việt Nam | ĐTPCAYDI | DOT160015020 | Đồng ống thẳng 16.00x1.50x2.0 | 10% | Cây | Cây 2m |  | 1.2606 | 16.00 | 1.50 | 2 |  | Dị_D<54
Toàn Phát - Việt Nam | ĐTPCAYDI | DOT1600153 | Đồng ống thẳng 16.00x1.5x3 | 10% | Cây | Cây 3m |  | 1.8909 | 16.00 | 1.50 | 3 |  | Dị_D<54
Toàn Phát - Việt Nam | ĐTPCAYDI | DOT165009120 | Đồng ống thẳng 16.50x0.91x2.0 | 10% | Cây | Cây 2m |  | 0.82227 | 16.50 | 0.91 | 2 |  | Dị_D<54
Toàn Phát - Việt Nam | ĐTPCAYDI | DOT165015030 | Đồng ống thẳng 16.50x1.50x3.0 | 10% | Cây | Cây 3m |  | 1.9562 | 16.50 | 1.50 | 3 |  | Dị_D<54
Toàn Phát - Việt Nam | ĐTPCAYDI | DOT170013030 | Đồng ống thẳng 17.00x1.30x3.0 | 10% | Cây | Cây 3m |  | 1.7744 | 17.00 | 1.30 | 3 |  | Dị_D<54
Toàn Phát - Việt Nam | ĐTPCAYDI | DOT170015030 | Đồng ống thẳng 17.00x1.50x3.0 | 10% | Cây | Cây 3m |  | 2.0214 | 17.00 | 1.50 | 3 |  | Dị_D<54
Toàn Phát - Việt Nam | ĐTPCAYDI | DOT170015530 | Đồng ống thẳng 17.00x1.55x3.0 | 10% | Cây | Cây 3m |  | 2.082 | 17.00 | 1.55 | 3 |  | Dị_D<54
Toàn Phát - Việt Nam | ĐTPCAYDI | DOT170016030 | Đồng ống thẳng 17.00x1.60x3.0 | 10% | Cây | Cây 3m |  | 2.1422 | 17.00 | 1.60 | 3 |  | Dị_D<54
Toàn Phát - Việt Nam | ĐTPCAYDI | DOT170017530 | Đồng ống thẳng 17.00x1.75x3.0 | 10% | Cây | Cây 3m |  | 2.3202 | 17.00 | 1.75 | 3 |  | Dị_D<54
Toàn Phát - Việt Nam | ĐTPCAYDI | DOT174019030 | Đồng ống thẳng 17.40x1.90x3.0 | 10% | Cây | Cây 3m |  | 2.5604 | 17.40 | 1.90 | 3 |  | Dị_D<54
Toàn Phát - Việt Nam | ĐTPCAYDI | DOT174020020 | Đồng ống thẳng 17.40x2.00x2.0 | 10% | Cây | Cây 2m |  | 1.7852 | 17.40 | 2.00 | 2 |  | Dị_D<54
Toàn Phát - Việt Nam | ĐTPCAYDI | DOT175013030 | Đồng ống thẳng 17.50x1.30x3.0 | 10% | Cây | Cây 3m |  | 1.831 | 17.50 | 1.30 | 3 |  | Dị_D<54
Toàn Phát - Việt Nam | ĐTPCAYDI | DOT175014530 | Đồng ống thẳng 17.50x1.45x3.0 | 10% | Cây | Cây 3m |  | 2.0233 | 17.50 | 1.45 | 3 |  | Dị_D<54
Toàn Phát - Việt Nam | ĐTPCAYDI | DOT175015030 | Đồng ống thẳng 17.50x1.50x3.0 | 10% | Cây | Cây 3m |  | 2.0866 | 17.50 | 1.50 | 3 |  | Dị_D<54
Toàn Phát - Việt Nam | ĐTPCAYDI | DOT175016030 | Đồng ống thẳng 17.50x1.60x3.0 | 10% | Cây | Cây 3m |  | 2.2118 | 17.50 | 1.60 | 3 |  | Dị_D<54
Toàn Phát - Việt Nam | ĐTPCAYDI | DOT175017030 | Đồng ống thẳng 17.50x1.70x3.0 | 10% | Cây | Cây 3m |  | 2.3352 | 17.50 | 1.70 | 3 |  | Dị_D<54
Toàn Phát - Việt Nam | ĐTPCAYDI | DOT180015030 | Đồng ống thẳng 18.00x1.50x3.0 | 10% | Cây | Cây 3m |  | 2.1518 | 18.00 | 1.50 | 3 |  | Dị_D<54
Toàn Phát - Việt Nam | ĐTPCAYDI | DOT180015530 | Đồng ống thẳng 18.00x1.55x30 | 10% | Cây | Cây 3m |  | 2.2168 | 18.00 | 1.55 | 3 |  | Dị_D<54
Toàn Phát - Việt Nam | ĐTPCAYDI | DOT180016030 | Đồng ống thẳng 18.00x1.6x30 | 10% | Cây | Cây 3m |  | 2.2813 | 18.00 | 1.60 | 3 |  | Dị_D<54
Toàn Phát - Việt Nam | ĐTPCAYDI | DOT180017530 | Đồng ống thẳng 18.00x1.75x30 | 10% | Cây | Cây 3m |  | 2.4724 | 18.00 | 1.75 | 3 |  | Dị_D<54
Toàn Phát - Việt Nam | ĐTPCAYDI | DOT182817020 | Đồng ống thẳng 18.28x1.70x2.0 | 10% | Cây | Cây 2m |  | 1.6337 | 18.28 | 1.70 | 2 |  | Dị_D<54
Toàn Phát - Việt Nam | ĐTPCAYDI | DOT190014030 | Đồng ống thẳng 19.00x1.40x3.0 | 10% | Cây | Cây 3m |  | 2.1422 | 19.00 | 1.40 | 3 |  | Dị_D<54
Toàn Phát - Việt Nam | ĐTPCAYDI | DOT190015030 | Đồng ống thẳng 19.00x1.50x3.0 | 10% | Cây | Cây 3m |  | 2.2822 | 19.00 | 1.50 | 3 |  | Dị_D<54
Toàn Phát - Việt Nam | ĐTPCAYDI | DOT190018030 | Đồng ống thẳng 19.00x1.80x3.0 | 10% | Cây | Cây 3m |  | 2.6917 | 19.00 | 1.80 | 3 |  | Dị_D<54
Toàn Phát - Việt Nam | ĐTPCAYDI | DOT190019030 | Đồng ống thẳng 19.00x1.90x3.0 | 10% | Cây | Cây 3m |  | 2.8247 | 19.00 | 1.90 | 3 |  | Dị_D<54
Toàn Phát - Việt Nam | ĐTPCAYDI | DOT190020030 | Đồng ống thẳng 19.00x2.00x3.0 | 10% | Cây | Cây 3m |  | 2.956 | 19.00 | 2.00 | 3 |  | Dị_D<54
Toàn Phát - Việt Nam | ĐTPCAYDI | DOT190505524 | Đồng ống thẳng 19.05x0.55x2.4 | 10% | Cây | Cây 2.4m |  | 0.70769 | 19.05 | 0.55 | 2.4 |  | Dị_D<54
Toàn Phát - Việt Nam | ĐTPCAYDI | DOT1905060 | Đồng ống thẳng 19.05x0.60 | 10% | Cây | Cây 2.9m | 30 | 0.93034 | 19.05 | 0.60 | 2.9 |  | Dị_D<54
Toàn Phát - Việt Nam | ĐTPCAYDI | DOT1905065 | Đồng ống thẳng 19.05x0.65 | 10% | Cây | Cây 2.9m | 30 | 1.0051 | 19.05 | 0.65 | 2.9 |  | Dị_D<54
Toàn Phát - Việt Nam | ĐTPCAYDI | DOT1905071 | Đồng ống thẳng 19.05x0.71 | 10% | Cây | Cây 2.9m | 30 | 1.0943 | 19.05 | 0.71 | 2.9 |  | Dị_D<54
Toàn Phát - Việt Nam | ĐTPCAYDI | DOT190507130 | Đồng ống thẳng 19.05x0.71x3.0 | 10% | Cây | Cây 3m |  | 1.1321 | 19.05 | 0.71 | 3 |  | Dị_D<54
Toàn Phát - Việt Nam | ĐTPCAYDI | DOT1905075 | Đồng ống thẳng 19.05x0.75 | 10% | Cây | Cây 2.9m | 30 | 1.1535 | 19.05 | 0.75 | 2.9 |  | Dị_D<54
Toàn Phát - Việt Nam | ĐTPCAYDI | DOT190508058 | Đồng ống thẳng 19.05x0.80x5.8m | 10% | Cây | Cây 5.8m |  | 2.454 | 19.05 | 0.80 | 5.8 |  | Dị_D<54
Toàn Phát - Việt Nam | ĐTPCAYDI | DOT1905081 | Đồng ống thẳng 19.05x0.81 | 10% | Cây | Cây 2.9m | 30 | 1.2417 | 19.05 | 0.81 | 2.9 |  | Dị_D<54 | 100%
Toàn Phát - Việt Nam | ĐTPCAYDI | DOT190508558 | Đồng ống thẳng 19.05x0.85x5.8 | 10% | Cây | Cây 5.8m |  | 2.6003 | 19.05 | 0.85 | 5.8 |  | Dị_D<54
Toàn Phát - Việt Nam | ĐTPCAYDI | DOT1905090 | Đồng ống thẳng 19.05x0.90 | 10% | Cây | Cây 2.9m | 30 | 1.3728 | 19.05 | 0.90 | 2.9 |  | Dị_D<54
Toàn Phát - Việt Nam | ĐTPCAYDI | DOT190509058 | Đồng ống thẳng 19.05x0.9x5.8 | 10% | Cây | Cây 5.8m |  | 2.7457 | 19.05 | 0.90 | 5.8 |  | Dị_D<54
Toàn Phát - Việt Nam | ĐTPCAYDI | DOT1905095(NM) | Đồng ống thẳng 19.05x0.95 | 10% | Cây | Cây 2.9m | 30 | 1.4451 | 19.05 | 0.95 | 2.9 |  | Dị_D<54
Toàn Phát - Việt Nam | ĐTPCAYDI | DOT190510058 | Đồng ống thẳng 19.05x1.00x5.8 | 10% | Cây | Cây 5.8m |  | 3.0339 | 19.05 | 1.00 | 5.8 |  | Dị_D<54
Toàn Phát - Việt Nam | ĐTPCAYIB | DOT1905100 | Đồng ống thẳng 19.05x1.00 | 10% | Cây | Cây 2.9m | 30 | 1.517 | 19.05 | 1.00 | 2.9 |  | Ít bán |  | 348.9004
Toàn Phát - Việt Nam | ĐTPCAYDI | DOT1905107 | Đồng ống thẳng 19.05x1.07 | 10% | Cây | Cây 2.9m | 30 | 1.6169 | 19.05 | 1.07 | 2.9 |  | Dị_D<54
Toàn Phát - Việt Nam | ĐTPCAYDI | DOT1905110 | Đồng ống thẳng 19.05x1.10 | 10% | Cây | Cây 2.9m | 30 | 1.6594 | 19.05 | 1.10 | 2.9 |  | Dị_D<54
Toàn Phát - Việt Nam | ĐTPCAYDI | DOT1905120 | Đồng ống thẳng 19.05x1.20 | 10% | Cây | Cây 2.9m | 30 | 1.8002 | 19.05 | 1.20 | 2.9 |  | Dị_D<54
Toàn Phát - Việt Nam | ĐTPCAYDI | DOT1905124 | Đồng ống thẳng 19.05x1.24 | 10% | Cây | Cây 2.9m | 30 | 1.856 | 19.05 | 1.24 | 2.9 |  | Dị_D<54
Toàn Phát - Việt Nam | ĐTPCAYDI | DOT1905140 | Đồng ống thẳng 19.05x1.4 | 10% | Cây | Cây 2.9m | 30 | 2.0767 | 19.05 | 1.40 | 2.9 |  | Dị_D<54
Toàn Phát - Việt Nam | ĐTPCAYDI | DOT190515030 | Đồng ống thẳng 19.05x1.50x3.0 | 10% | Cây | Cây 3m |  | 2.2887 | 19.05 | 1.50 | 3 |  | Dị_D<54
Toàn Phát - Việt Nam | ĐTPCAYDI | DOT190519530 | Đồng ống thẳng 19.05x1.95x3.0 | 10% | Cây | Cây 3m |  | 2.899 | 19.05 | 1.95 | 3 |  | Dị_D<54
Toàn Phát - Việt Nam | ĐTPCAYDI | DOT195014030 | Đồng ống thẳng 19.50x1.40x3.0 | 10% | Cây | Cây 3m |  | 2.2031 | 19.50 | 1.40 | 3 |  | Dị_D<54
Toàn Phát - Việt Nam | ĐTPCAYDI | DOT195015530 | Đồng ống thẳng 19.50x1.55x3.0 | 10% | Cây | Cây 3m |  | 2.4189 | 19.50 | 1.55 | 3 |  | Dị_D<54
Toàn Phát - Việt Nam | ĐTPCAYDI | DOT195017030 | Đồng ống thẳng 19.50x1.70x3.0 | 10% | Cây | Cây 3m |  | 2.6308 | 19.50 | 1.70 | 3 |  | Dị_D<54
Toàn Phát - Việt Nam | ĐTPCAYDI | DOT195019530 | Đồng ống thẳng 19.50x1.95x3.0 | 10% | Cây | Cây 3m |  | 2.9753 | 19.50 | 1.95 | 3 |  | Dị_D<54
Toàn Phát - Việt Nam | ĐTPCAYDI | DOT195023020 | Đồng ống thẳng 19.50x2.30x2.0 | 10% | Cây | Cây 2m |  | 2.2929 | 19.50 | 2.30 | 2 |  | Dị_D<54
Toàn Phát - Việt Nam | ĐTPCAYDI | DOT200010029 | Đồng ống thẳng 20.00x1x2.9m | 10% | Cây | Cây 2.9m |  | 1.5968 | 20.00 | 1.00 | 2.9 |  | Dị_D<54
Toàn Phát - Việt Nam | ĐTPCAYDI | DOT20001530 | Đồng ống thẳng 20.00x1.5x3.0 | 10% | Cây | Cây 3m |  | 2.4126 | 20.00 | 1.50 | 3 |  | Dị_D<54
Toàn Phát - Việt Nam | ĐTPCAYDI | DOT20001630 | Đồng ống thẳng 20.00x1.6x3.0 | 10% | Cây | Cây 3m |  | 2.5595 | 20.00 | 1.60 | 3 |  | Dị_D<54
Toàn Phát - Việt Nam | ĐTPCAYDI | DOT20001730 | Đồng ống thẳng 20.00x1.7x3.0 | 10% | Cây | Cây 3m |  | 2.7047 | 20.00 | 1.70 | 3 |  | Dị_D<54
Toàn Phát - Việt Nam | ĐTPCAYDI | DOT20001930 | Đồng ống thẳng 20.00x1.9x3.0 | 10% | Cây | Cây 3m |  | 2.9899 | 20.00 | 1.90 | 3 |  | Dị_D<54
Toàn Phát - Việt Nam | ĐTPCAYDI | DOT20002030 | Đồng ống thẳng 20.00x2.00x3.0 | 10% | Cây | Cây 3m |  | 3.1298 | 20.00 | 2.00 | 3 |  | Dị_D<54
Toàn Phát - Việt Nam | ĐTPCAYDI | DOT200022030 | Đồng ống thẳng 20.00x2.20x3.0 | 10% | Cây | Cây 3m |  | 3.4046 | 20.00 | 2.20 | 3 |  | Dị_D<54
Toàn Phát - Việt Nam | ĐTPCAYDI | DOT2000225030 | Đồng ống thẳng 20.00x2.25x3.0 | 10% | Cây | Cây 3m |  | 3.4722 | 20.00 | 2.25 | 3 |  | Dị_D<54
Toàn Phát - Việt Nam | ĐTPCAYDI | DOT210015030 | Đồng ống thẳng 21.00x1.50x3.0 | 10% | Cây | Cây 3m |  | 2.543 | 21.00 | 1.50 | 3 |  | Dị_D<54
Toàn Phát - Việt Nam | ĐTPCAYDI | DOT210018030 | Đồng ống thẳng 21.00x1.80x3.0 | 10% | Cây | Cây 3m |  | 3.0046 | 21.00 | 1.80 | 3 |  | Dị_D<54
Toàn Phát - Việt Nam | ĐTPCAYDI | DOT210019030 | Đồng ống thẳng 21.00x1.90x3.0 | 10% | Cây | Cây 3m |  | 3.1551 | 21.00 | 1.90 | 3 |  | Dị_D<54
Toàn Phát - Việt Nam | ĐTPCAYDI | DOT210020030 | Đồng ống thẳng 21.00x2.00x3.0 | 10% | Cây | Cây 3m |  | 3.3037 | 21.00 | 2.00 | 3 |  | Dị_D<54
Toàn Phát - Việt Nam | ĐTPCAYDI | DOT210021030 | Đồng ống thẳng 21.00x2.10x3.0 | 10% | Cây | Cây 3m |  | 3.4506 | 21.00 | 2.10 | 3 |  | Dị_D<54
Toàn Phát - Việt Nam | ĐTPCAYDI | DOT210022030 | Đồng ống thẳng 21.00x2.20x3.0 | 10% | Cây | Cây 3m |  | 3.5958 | 21.00 | 2.20 | 3 |  | Dị_D<54
Toàn Phát - Việt Nam | ĐTPCAYDI | DOT215015020 | Đồng ống thẳng 21.50x1.50x2.0 | 10% | Cây | Cây 2m |  | 1.7388 | 21.50 | 1.50 | 2 |  | Dị_D<54
Toàn Phát - Việt Nam | ĐTPCAYDI | DOT215015030 | Đồng ống thẳng 21.50x1.50x3.0 | 10% | Cây | Cây 3m |  | 2.6082 | 21.50 | 1.50 | 3 |  | Dị_D<54
Toàn Phát - Việt Nam | ĐTPCAYDI | DOT215015530 | Đồng ống thẳng 21.50x1.55x3.0 | 10% | Cây | Cây 3m |  | 2.6884 | 21.50 | 1.55 | 3 |  | Dị_D<54
Toàn Phát - Việt Nam | ĐTPCAYDI | DOT220012030 | Đồng ống thẳng 22.00x1.20x3.0 | 10% | Cây | Cây 3m |  | 2.2041 | 22.00 | 1.22 | 3 |  | Dị_D<54
Toàn Phát - Việt Nam | ĐTPCAYDI | DOT220006011 | Đồng ống thẳng 22.00x0.60x1.1 | 10% | Cây | Cây 1.1m |  | 0.40931 | 22.00 | 0.60 | 1.1 |  | Dị_D<54
Toàn Phát - Việt Nam | ĐTPCAYDI | DOT220006013 | Đồng ống thẳng 22.00x0.60x1.3 | 10% | Cây | Cây 1.3m |  | 0.48373 | 22.00 | 0.60 | 1.3 |  | Dị_D<54
Toàn Phát - Việt Nam | ĐTPCAYDI | DOT2200060212 | Đồng ống thẳng 22.00x0.60x2.12 | 10% | Cây | Cây 2.12m |  | 0.78886 | 22.00 | 0.60 | 2.12 |  | Dị_D<54
Toàn Phát - Việt Nam | ĐTPCAYDI | DOT2200060262 | Đồng ống thẳng 22.00x0.60x2.62 | 10% | Cây | Cây 2.62m |  | 0.97491 | 22.00 | 0.60 | 2.62 |  | Dị_D<54
Toàn Phát - Việt Nam | ĐTPCAYDI | DOT220006032 | Đồng ống thẳng 22.00x0.60x3.2m | 10% | Cây | Cây 3.2m |  | 1.1907 | 22.00 | 0.60 | 3.2 |  | Dị_D<54
Toàn Phát - Việt Nam | ĐTPCAYDI | DOT220006041 | Đồng ống thẳng 22.00x0.60x4.1m | 10% | Cây | Cây 4.1m |  | 1.5256 | 22.00 | 0.60 | 4.1 |  | Dị_D<54
Toàn Phát - Việt Nam | ĐTPCAYDI | DOT220006113 | Đồng ống thẳng 22.00x0.61x1.3 | 10% | Cây | Cây 1.3m |  | 0.49157 | 22.00 | 0.61 | 1.3 |  | Dị_D<54
Toàn Phát - Việt Nam | ĐTPCAYDI | DOT2200071212 | Đồng ống thẳng 22.00x0.71x2.12 | 10% | Cây | Cây 2.12m |  | 0.92868 | 22.00 | 0.71 | 2.12 |  | Dị_D<54
Toàn Phát - Việt Nam | ĐTPCAYDI | DOT2200071262 | Đồng ống thẳng 22.00x0.71x2.62 | 10% | Cây | Cây 2.62m |  | 1.1477 | 22.00 | 0.71 | 2.62 |  | Dị_D<54
Toàn Phát - Việt Nam | ĐTPCAYDI | DOT220008126 | Đồng ống thẳng 22.00x0.81x2.6 | 10% | Cây | Cây 2.6m |  | 1.2933 | 22.00 | 0.81 | 2.6 |  | Dị_D<54
Toàn Phát - Việt Nam | ĐTPCAYDI | DOT220008132 | Đồng ống thẳng 22.00x0.81x3.2 | 10% | Cây | Cây 3.2m |  | 1.5917 | 22.00 | 0.81 | 3.2 |  | Dị_D<54
Toàn Phát - Việt Nam | ĐTPCAYDI | DOT220008141 | Đồng ống thẳng 22.00x0.81x4.1 | 10% | Cây | Cây 4.1m |  | 2.0394 | 22.00 | 0.81 | 4.1 |  | Dị_D<54
Toàn Phát - Việt Nam | ĐTPCAYDI | DOT220001630 | Đồng ống thẳng 22.00x1.6x3.0 | 10% | Cây | Cây 3m |  | 2.8377 | 22.00 | 1.60 | 3 |  | Dị_D<54
Toàn Phát - Việt Nam | ĐTPCAYDI | DOT220017030 | Đồng ống thẳng 22.00x1.70x3.0 | 10% | Cây | Cây 3m |  | 3.0003 | 22.00 | 1.70 | 3 |  | Dị_D<54
Toàn Phát - Việt Nam | ĐTPCAYDI | DOT220001830 | Đồng ống thẳng 22.00x1.8x3.0 | 10% | Cây | Cây 3m |  | 3.1611 | 22.00 | 1.80 | 3 |  | Dị_D<54
Toàn Phát - Việt Nam | ĐTPCAYDI | DOT220001930 | Đồng ống thẳng 22.00x1.9x3.0 | 10% | Cây | Cây 3m |  | 3.3202 | 22.00 | 1.90 | 3 |  | Dị_D<54
Toàn Phát - Việt Nam | ĐTPCAYDI | DOT2200225030 | Đồng ống thẳng 22.00x2.25x3.0 | 10% | Cây | Cây 3m |  | 3.8634 | 22.00 | 2.25 | 3 |  | Dị_D<54
Toàn Phát - Việt Nam | ĐTPCAYDI | DOT2222095(NM) | Đồng ống thẳng 22.22x0.95 | 10% | Cây | Cây 2.9m | 20 | 1.6982 | 22.22 | 0.95 | 2.9 |  | Dị_D<54
Toàn Phát - Việt Nam | ĐTPCAYDI | DOT2222060 | Đồng ống thẳng 22.22x0.60 | 10% | Cây | Cây 2.9m | 20 | 1.0902 | 22.22 | 0.60 | 2.9 |  | Dị_D<54
Toàn Phát - Việt Nam | ĐTPCAYDI | DOT2222065 | Đồng ống thẳng 22.22x0.65 | 10% | Cây | Cây 2.9m | 20 | 1.1783 | 22.22 | 0.65 | 2.9 |  | Dị_D<54
Toàn Phát - Việt Nam | ĐTPCAYDI | DOT2222070(NM) | Đồng ống thẳng 22.22x0.70 | 10% | Cây | Cây 2.9m | 20 | 1.266 | 22.22 | 0.70 | 2.9 |  | Dị_D<54
Toàn Phát - Việt Nam | ĐTPCAYDI | DOT2222071210 | Đồng ống thẳng 22.22x0.71x2.10 | 10% | Cây | Cây 2.1m | 20 | 0.92943 | 22.22 | 0.71 | 2.1 |  | Dị_D<54
Toàn Phát - Việt Nam | ĐTPCAYDI | DOT2222071212 | Đồng ống thẳng 22.22x0.71x2.12 | 10% | Cây | Cây 2.12m | 20 | 0.93828 | 22.22 | 0.71 | 2.12 |  | Dị_D<54
Toàn Phát - Việt Nam | ĐTPCAYDI | DOT222207158 | Đồng ống thẳng 22.22x0.71x5.8 | 10% | Cây | Cây 5.8m | 20 | 2.567 | 22.22 | 0.71 | 5.8 |  | Dị_D<54
Toàn Phát - Việt Nam | ĐTPCAYDI | DOT2222071(NM) | Đồng ống thẳng 22.22x0.71 | 10% | Cây | Cây 2.9m | 20 | 1.2835 | 22.22 | 0.71 | 2.9 |  | Dị_D<54
Toàn Phát - Việt Nam | ĐTPCAYDI | DOT2222075(NM) | Đồng ống thẳng 22.22x0.75 | 10% | Cây | Cây 2.9m | 20 | 1.3533 | 22.22 | 0.75 | 2.9 |  | Dị_D<54
Toàn Phát - Việt Nam | ĐTPCAYDI | DOT2222080 | Đồng ống thẳng 22.22x0.80 | 10% | Cây | Cây 2.9m | 20 | 1.4401 | 22.22 | 0.80 | 2.9 |  | Dị_D<54
Toàn Phát - Việt Nam | ĐTPCAYDI | DOT222208058 | Đồng ống thẳng 22.22x0.80x5.8m | 10% | Cây | Cây 5.8m | 20 | 2.8803 | 22.22 | 0.80 | 5.8 |  | Dị_D<54
Toàn Phát - Việt Nam | ĐTPCAYDI | DOT222208158 | Đồng ống thẳng 22.22x0.81x5.8 | 10% | Cây | Cây 5.8m | 20 | 2.9149 | 22.22 | 0.81 | 5.8 |  | Dị_D<54
Toàn Phát - Việt Nam | ĐTPCAYIB | DOT2222081 | Đồng ống thẳng 22.22x0.81 | 10% | Cây | Cây 2.9m | 20 | 1.4575 | 22.22 | 0.81 | 2.9 |  | Ít bán |  | 335.2169
Toàn Phát - Việt Nam | ĐTPCAYDI | DOT2222085 | Đồng ống thẳng 22.22x0.85 | 10% | Cây | Cây 2.9m | 20 | 1.5266 | 22.22 | 0.85 | 2.9 |  | Dị_D<54
Toàn Phát - Việt Nam | ĐTPCAYDI | DOT222208558 | Đồng ống thẳng 22.22x0.85x5.8 | 10% | Cây | Cây 5.8m | 20 | 3.0532 | 22.22 | 0.85 | 5.8 |  | Dị_D<54
Toàn Phát - Việt Nam | ĐTPCAYDI | DOT2222091 | Đồng ống thẳng 22.22x0.91 | 10% | Cây | Cây 2.9m | 20 | 1.6298 | 22.22 | 0.91 | 2.9 |  | Dị_D<54
Toàn Phát - Việt Nam | ĐTPCAYDI | DOT222209158 | Đồng ống thẳng 22.22x0.91x5.8 | 10% | Cây | Cây 5.8m | 20 | 3.2595 | 22.22 | 0.91 | 5.8 |  | Dị_D<54
Toàn Phát - Việt Nam | ĐTPCAYCT | DOT2222100 | Đồng ống thẳng 22.22x1.00 | 10% | Cây | Cây 2.9m | 20 | 1.7834 | 22.22 | 1.00 | 2.9 |  | Không |  | 410.1754
Toàn Phát - Việt Nam | ĐTPCAYDI | DOT22221058 | Đồng ống thẳng 22.22x1.0x5.8 | 10% | Cây | Cây 5.8m | 20 | 3.5667 | 22.22 | 1.00 | 5.8 |  | Dị_D<54
Toàn Phát - Việt Nam | ĐTPCAYDI | DOT2222102 | Đồng ống thẳng 22.22x1.02 | 10% | Cây | Cây 2.9m | 20 | 1.8173 | 22.22 | 1.02 | 2.9 |  | Dị_D<54
Toàn Phát - Việt Nam | ĐTPCAYDI | DOT2222107 | Đồng ống thẳng 22.22x1.07 | 10% | Cây | Cây 2.9m | 20 | 1.9019 | 22.22 | 1.07 | 2.9 |  | Dị_D<54
Toàn Phát - Việt Nam | ĐTPCAYDI | DOT222210729 | Đồng ống thẳng 22.22x1.07x2.9 | 10% | Cây | Cây 2.9m | 20 | 1.9019 | 22.22 | 1.07 | 2.9 |  | Dị_D<54
Toàn Phát - Việt Nam | ĐTPCAYDI | DOT222211 | Đồng ống thẳng 22.22x1.1 | 10% | Cây | Cây 2.9m | 20 | 1.9525 | 22.22 | 1.10 | 2.9 |  | Dị_D<54
Toàn Phát - Việt Nam | ĐTPCAYDI | DOT2222114 | Đồng ống thẳng 22.22x1.14 | 10% | Cây | Cây 2.9m | 20 | 2.0196 | 22.22 | 1.14 | 2.9 |  | Dị_D<54
Toàn Phát - Việt Nam | ĐTPCAYDI | DOT2222115 | Đồng ống thẳng 22.22x1.15 | 10% | Cây | Cây 2.9m | 20 | 2.0364 | 22.22 | 1.15 | 2.9 |  | Dị_D<54
Toàn Phát - Việt Nam | ĐTPCAYDI | DOT222211558 | Đồng ống thẳng 22.22x1.15x5.8 | 10% | Cây | Cây 5.8m | 20 | 4.0728 | 22.22 | 1.15 | 5.8 |  | Dị_D<54
Toàn Phát - Việt Nam | ĐTPCAYCT | DOT2222120 | Đồng ống thẳng 22.22x1.20 | 10% | Cây | Cây 2.9m | 20 | 2.1199 | 22.22 | 1.20 | 2.9 |  | Không |  | 487.5713
Toàn Phát - Việt Nam | ĐTPCAYDI | DOT222212058 | Đồng ống thẳng 22.22x1.20x5.8 | 10% | Cây | Cây 5.8m | 20 | 4.2398 | 22.22 | 1.20 | 5.8 |  | Dị_D<54
Toàn Phát - Việt Nam | ĐTPCAYDI | DOT2222121 | Đồng ống thẳng 22.22x1.21 | 10% | Cây | Cây 2.9m | 20 | 2.1365 | 22.22 | 1.21 | 2.9 |  | Dị_D<54
Toàn Phát - Việt Nam | ĐTPCAYDI | DOT2222122 | Đồng ống thẳng 22.22x1.22 | 10% | Cây | Cây 2.9m | 20 | 2.1532 | 22.22 | 1.22 | 2.9 |  | Dị_D<54
Toàn Phát - Việt Nam | ĐTPCAYDI | DOT2222130 | Đồng ống thẳng 22.22x1.30 | 10% | Cây | Cây 2.9m | 20 | 2.2856 | 22.22 | 1.30 | 2.9 |  | Dị_D<54
Toàn Phát - Việt Nam | ĐTPCAYDI | DOT2222140 | Đồng ống thẳng 22.22x1.4 | 10% | Cây | Cây 2.9m | 20 | 2.4497 | 22.22 | 1.40 | 2.9 |  | Dị_D<54
Toàn Phát - Việt Nam | ĐTPCAYDI | DOT2222165 | Đồng ống thẳng 22.22x165 | 10% | Cây | Cây 2.9m | 20 | 2.8524 | 22.22 | 1.65 | 2.9 |  | Dị_D<54
Toàn Phát - Việt Nam | ĐTPCAYDI | DOT230020030 | Đồng ống thẳng 23.00x2.00x3.0 | 10% | Cây | Cây 3m |  | 3.6515 | 23.00 | 2.00 | 3 |  | Dị_D<54
Toàn Phát - Việt Nam | ĐTPCAYDI | DOT230021030 | Đồng ống thẳng 23.00x2.10x3.0 | 10% | Cây | Cây 3m |  | 3.8158 | 23.00 | 2.10 | 3 |  | Dị_D<54
Toàn Phát - Việt Nam | ĐTPCAYDI | DOT230023030 | Đồng ống thẳng 23.00x2.30x3.0 | 10% | Cây | Cây 3m |  | 4.1392 | 23.00 | 2.30 | 3 |  | Dị_D<54
Toàn Phát - Việt Nam | ĐTPCAYDI | DOT230025030 | Đồng ống thẳng 23.00x2.50x3.0 | 10% | Cây | Cây 3m |  | 4.4557 | 23.00 | 2.50 | 3 |  | Dị_D<54
Toàn Phát - Việt Nam | ĐTPCAYDI | DOT235018030 | Đồng ống thẳng 23.50x1.80x3.0 | 10% | Cây | Cây 3m |  | 3.3959 | 23.50 | 1.80 | 3 |  | Dị_D<54
Toàn Phát - Việt Nam | ĐTPCAYDI | DOT235019030 | Đồng ống thẳng 23.50x1.90x3.0 | 10% | Cây | Cây 3m |  | 3.568 | 23.50 | 1.90 | 3 |  | Dị_D<54
Toàn Phát - Việt Nam | ĐTPCAYDI | DOT235022530 | Đồng ống thẳng 23.50x2.25x3.0 | 10% | Cây | Cây 3m |  | 4.1568 | 23.50 | 2.25 | 3 |  | Dị_D<54
Toàn Phát - Việt Nam | ĐTPCAYDI | DOT235025030 | Đồng ống thẳng 23.50x2.50x3.0 | 10% | Cây | Cây 3m |  | 4.5644 | 23.50 | 2.50 | 3 |  | Dị_D<54
Toàn Phát - Việt Nam | ĐTPCAYDI | DOT240018030 | Đồng ống thẳng 24.00x1.80x3.0 | 10% | Cây | Cây 3m |  | 3.4741 | 24.00 | 1.80 | 3 |  | Dị_D<54
Toàn Phát - Việt Nam | ĐTPCAYDI | DOT245018030 | Đồng ống thẳng 24.50x1.80x3.0 | 10% | Cây | Cây 3m |  | 3.5524 | 24.50 | 1.80 | 3 |  | Dị_D<54
Toàn Phát - Việt Nam | ĐTPCAYDI | DOT245019530 | Đồng ống thẳng 24.50x1.95x3.0 | 10% | Cây | Cây 3m |  | 3.823 | 24.50 | 1.95 | 3 |  | Dị_D<54
Toàn Phát - Việt Nam | ĐTPCAYDI | DOT2450275030 | Đồng ống thẳng 24.50x2.75x3.0 | 10% | Cây | Cây 3m |  | 5.2001 | 24.50 | 2.75 | 3 |  | Dị_D<54
Toàn Phát - Việt Nam | ĐTPCAYDI | DOT250018030 | Đồng ống thẳng 25.00x1.80x3.0 | 10% | Cây | Cây 3m |  | 3.6306 | 25.00 | 1.80 | 3 |  | Dị_D<54
Toàn Phát - Việt Nam | ĐTPCAYDI | DOT250019030 | Đồng ống thẳng 25.00x1.90x3.0 | 10% | Cây | Cây 3m |  | 3.8158 | 25.00 | 1.90 | 3 |  | Dị_D<54
Toàn Phát - Việt Nam | ĐTPCAYDI | DOT250019530 | Đồng ống thẳng 25.00x1.95x3.0 | 10% | Cây | Cây 3m |  | 3.9077 | 25.00 | 1.95 | 3 |  | Dị_D<54
Toàn Phát - Việt Nam | ĐTPCAYDI | DOT250020020 | Đồng ống thẳng 25.00x2.00x2.0 | 10% | Cây | Cây 2m |  | 2.6662 | 25.00 | 2.00 | 2 |  | Dị_D<54
Toàn Phát - Việt Nam | ĐTPCAYDI | DOT250020030 | Đồng ống thẳng 25.00x2.00x3.0 | 10% | Cây | Cây 3m |  | 3.9992 | 25.00 | 2.00 | 3 |  | Dị_D<54
Toàn Phát - Việt Nam | ĐTPCAYDI | DOT250023030 | Đồng ống thẳng 25.00x2.30x3.0 | 10% | Cây | Cây 3m |  | 4.5391 | 25.00 | 2.30 | 3 |  | Dị_D<54
Toàn Phát - Việt Nam | ĐTPCAYDI | DOT250025030 | Đồng ống thẳng 25.00x2.50x3.0 | 10% | Cây | Cây 3m |  | 4.8904 | 25.00 | 2.50 | 3 |  | Dị_D<54
Toàn Phát - Việt Nam | ĐTPCAYDI | DOT250025040 | Đồng ống thẳng 25.00x2.50x4.0 | 10% | Cây | Cây 4m |  | 6.5205 | 25.00 | 2.50 | 4 |  | Dị_D<54
Toàn Phát - Việt Nam | ĐTPCAYDI | DOT250030030 | Đồng ống thẳng 25.00x3.0x3.0 | 10% | Cây | Cây 3m |  | 5.738 | 25.00 | 3.00 | 3 |  | Dị_D<54
Toàn Phát - Việt Nam | ĐTPCAYDI | DOT2540102 | Đồng ống thẳng 25.40x1.02 | 10% | Cây | Cây 2.9m | 15 | 2.0899 | 25.40 | 1.02 | 2.9 |  | Dị_D<54
Toàn Phát - Việt Nam | ĐTPCAYDI | DOT2540070 | Đồng ống thẳng 25.40x0.70 | 10% | Cây | Cây 2.9m | 15 | 1.4531 | 25.40 | 0.70 | 2.9 |  | Dị_D<54
Toàn Phát - Việt Nam | ĐTPCAYDI | DOT2540071 | Đồng ống thẳng 25.40x0.71 | 10% | Cây | Cây 2.9m | 15 | 1.4732 | 25.40 | 0.71 | 2.9 |  | Dị_D<54
Toàn Phát - Việt Nam | ĐTPCAYDI | DOT2540075 | Đồng ống thẳng 25.40x0.75 | 10% | Cây | Cây 2.9m | 15 | 1.5537 | 25.40 | 0.75 | 2.9 |  | Dị_D<54
Toàn Phát - Việt Nam | ĐTPCAYDI | DOT2540080 | Đồng ống thẳng 25.40x0.80 | 10% | Cây | Cây 2.9m | 15 | 1.6539 | 25.40 | 0.80 | 2.9 |  | Dị_D<54
Toàn Phát - Việt Nam | ĐTPCAYDI | DOT2540081 | Đồng ống thẳng 25.40x0.81 | 10% | Cây | Cây 2.9m | 15 | 1.6739 | 25.40 | 0.81 | 2.9 |  | Dị_D<54
Toàn Phát - Việt Nam | ĐTPCAYDI | DOT2540085 | Đồng ống thẳng 25.40x0.85 | 10% | Cây | Cây 2.9m | 15 | 1.7537 | 25.40 | 0.85 | 2.9 |  | Dị_D<54
Toàn Phát - Việt Nam | ĐTPCAYDI | DOT2540090 | Đồng ống thẳng 25.40x0.90 | 10% | Cây | Cây 2.9m | 15 | 1.8531 | 25.40 | 0.90 | 2.9 |  | Dị_D<54
Toàn Phát - Việt Nam | ĐTPCAYDI | DOT2540095 | Đồng ống thẳng 25.40x0.95 | 10% | Cây | Cây 2.9m | 15 | 1.9521 | 25.40 | 0.95 | 2.9 |  | Dị_D<54
Toàn Phát - Việt Nam | ĐTPCAYDI | DOT254009558 | Đồng ống thẳng 25.40x0.95x5.8 | 10% | Cây | Cây 5.8m | 15 | 3.9042 | 25.40 | 0.95 | 5.8 |  | Dị_D<54
Toàn Phát - Việt Nam | ĐTPCAYDI | DOT25401058 | Đồng ống thẳng 25.40x1.00x5.8 | 10% | Cây | Cây 5.8m | 15 | 4.1012 | 25.40 | 1.00 | 5.8 |  | Dị_D<54
Toàn Phát - Việt Nam | ĐTPCAYIB | DOT2540100 | Đồng ống thẳng 25.40x1.00 | 10% | Cây | Cây 2.9m | 15 | 2.0506 | 25.40 | 1.00 | 2.9 |  | Ít bán |  | 471.6437
Toàn Phát - Việt Nam | ĐTPCAYDI | DOT2540110 | Đồng ống thẳng 25.4x1.10 | 10% | Cây | Cây 2.9m | 15 | 2.2464 | 25.40 | 1.10 | 2.9 |  | Dị_D<54
Toàn Phát - Việt Nam | ĐTPCAYDI | DOT2540114 | Đồng ống thẳng 25.4x1.14 | 10% | Cây | Cây 2.9m | 15 | 2.3243 | 25.40 | 1.14 | 2.9 |  | Dị_D<54
Toàn Phát - Việt Nam | ĐTPCAYIB | DOT2540120 | Đồng ống thẳng 25.40x1.20 | 10% | Cây | Cây 2.9m | 15 | 2.4406 | 25.40 | 1.20 | 2.9 |  | Ít bán |  | 561.3333
Toàn Phát - Việt Nam | ĐTPCAYDI | DOT2540165 | Đồng ống thẳng 25.4x1.65 | 10% | Cây | Cây 2.9m | 15 | 3.2934 | 25.40 | 1.65 | 2.9 |  | Dị_D<54
Toàn Phát - Việt Nam | ĐTPCAYDI | DOT285809558 | Đồng ống thẳng 25.58x0.95x5.8 | 10% | Cây | Cây 5.8m |  | 3.9329 | 25.58 | 0.95 | 5.8 |  | Dị_D<54
Toàn Phát - Việt Nam | ĐTPCAYDI | DOT28580122 | Đồng ống thẳng 28.58x1.22 | 10% | Cây | Cây 2.9m |  | 2.4977 | 25.58 | 1.22 | 2.9 |  | Dị_D<54
Toàn Phát - Việt Nam | ĐTPCAYDI | DOT25901058 | Đồng ống thẳng 25.90x1.0x5.8 | 10% | Cây | Cây 5.8m |  | 4.1853 | 25.90 | 1.00 | 5.8 |  | Dị_D<54
Toàn Phát - Việt Nam | ĐTPCAYDI | DOT25901059 | Đồng ống thẳng 25.90x1.0x5.8 | 10% | Cây | Cây 5.8m |  | 4.1853 | 25.90 | 1.00 | 5.8 |  | Dị_D<54
Toàn Phát - Việt Nam | ĐTPCAYDI | DOT260023030 | Đồng ống thẳng 26.00x2.3x3.0 | 10% | Cây | Cây 3m |  | 4.7391 | 26.00 | 2.30 | 3 |  | Dị_D<54
Toàn Phát - Việt Nam | ĐTPCAYDI | DOT260027030 | Đồng ống thẳng 26.00x2.7x3.0 | 10% | Cây | Cây 3m |  | 5.4694 | 26.00 | 2.70 | 3 |  | Dị_D<54
Toàn Phát - Việt Nam | ĐTPCAYDI | DOT265022030 | Đồng ống thẳng 26.50x2.2x3.0 | 10% | Cây | Cây 3m |  | 4.6478 | 26.50 | 2.20 | 3 |  | Dị_D<54
Toàn Phát - Việt Nam | ĐTPCAYDI | DOT265025030 | Đồng ống thẳng 26.50x2.5x3.0 | 10% | Cây | Cây 3m |  | 5.2164 | 26.50 | 2.50 | 3 |  | Dị_D<54
Toàn Phát - Việt Nam | ĐTPCAYDI | DOT265028030 | Đồng ống thẳng 26.50x2.80x3.0 | 10% | Cây | Cây 3m |  | 5.7693 | 26.50 | 2.80 | 3 |  | Dị_D<54
Toàn Phát - Việt Nam | ĐTPCAYDI | DOT270009060 | Đồng ống thẳng 27.00x0.90x6.0 | 10% | Cây | Cây 6m |  | 4.0844 | 27.00 | 0.90 | 6 |  | Dị_D<54
Toàn Phát - Việt Nam | ĐTPCAYDI | DOT270022030 | Đồng ống thẳng 27.00x2.20x3.0 | 10% | Cây | Cây 3m |  | 4.7434 | 27.00 | 2.20 | 3 |  | Dị_D<54
Toàn Phát - Việt Nam | ĐTPCAYDI | DOT270024030 | Đồng ống thẳng 27.00x2.40x3.0 | 10% | Cây | Cây 3m |  | 5.1329 | 27.00 | 2.40 | 3 |  | Dị_D<54
Toàn Phát - Việt Nam | ĐTPCAYDI | DOT270025030 | Đồng ống thẳng 27.00x2.50x3.0 | 10% | Cây | Cây 3m |  | 5.3251 | 27.00 | 2.50 | 3 |  | Dị_D<54
Toàn Phát - Việt Nam | ĐTPCAYDI | DOT270026030 | Đồng ống thẳng 27.00x2.60x3.0 | 10% | Cây | Cây 3m |  | 5.5155 | 27.00 | 2.60 | 3 |  | Dị_D<54
Toàn Phát - Việt Nam | ĐTPCAYDI | DOT270027030 | Đồng ống thẳng 27.00x2.70x3.0 | 10% | Cây | Cây 3m |  | 5.7041 | 27.00 | 2.70 | 3 |  | Dị_D<54
Toàn Phát - Việt Nam | ĐTPCAYDI | DOT280020030 | Đồng ống thẳng 28.00X2.00x3.0 | 10% | Cây | Cây 3m |  | 4.5209 | 28.00 | 2.00 | 3 |  | Dị_D<54
Toàn Phát - Việt Nam | ĐTPCAYDI | DOT280021030 | Đồng ống thẳng 28.00X2.10x3.0 | 10% | Cây | Cây 3m |  | 4.7287 | 28.00 | 2.10 | 3 |  | Dị_D<54
Toàn Phát - Việt Nam | ĐTPCAYDI | DOT280022020 | Đồng ống thẳng 28.00x2.20x2.0 | 10% | Cây | Cây 2m |  | 3.2898 | 28.00 | 2.20 | 2 |  | Dị_D<54
Toàn Phát - Việt Nam | ĐTPCAYDI | DOT280022030 | Đồng ống thẳng 28.00X2.20x3.0 | 10% | Cây | Cây 3m |  | 4.9347 | 28.00 | 2.20 | 3 |  | Dị_D<54
Toàn Phát - Việt Nam | ĐTPCAYDI | DOT280030030 | Đồng ống thẳng 28.00X3.00x3.0 | 10% | Cây | Cây 3m |  | 6.5205 | 28.00 | 3.00 | 3 |  | Dị_D<54
Toàn Phát - Việt Nam | ĐTPCAYDI | DOT285022030 | Đồng ống thẳng 28.50x2.20x3.0 | 10% | Cây | Cây 3m |  | 5.0303 | 28.50 | 2.20 | 3 |  | Dị_D<54
Toàn Phát - Việt Nam | ĐTPCAYDI | DOT2858122 | Đồng ống thẳng 28.58x1.22 | 10% | Cây | Cây 2.9m | 12 | 2.8053 | 28.58 | 1.22 | 2.9 |  | Dị_D<54
Toàn Phát - Việt Nam | ĐTPCAYDI | DOT2858125 | Đồng ống thẳng 28.58x1.25 | 10% | Cây | Cây 2.9m | 12 | 2.8711 | 28.58 | 1.25 | 2.9 |  | Dị_D<54
Toàn Phát - Việt Nam | ĐTPCAYDI | DOT2858070 | Đồng ống thẳng 28.58x0.70 | 10% | Cây | Cây 2.9m | 12 | 1.6402 | 28.58 | 0.70 | 2.9 |  | Dị_D<54
Toàn Phát - Việt Nam | ĐTPCAYDI | DOT2858071 | Đồng ống thẳng 28.58x0.71 | 10% | Cây | Cây 2.9m | 12 | 1.663 | 28.58 | 0.71 | 2.9 |  | Dị_D<54
Toàn Phát - Việt Nam | ĐTPCAYDI | DOT285807158 | Đồng ống thẳng 28.58x0.71x5.8 | 10% | Cây | Cây 5.8m |  | 3.326 | 28.58 | 0.71 | 5.8 |  | Dị_D<54
Toàn Phát - Việt Nam | ĐTPCAYDI | DOT2858075 | Đồng ống thẳng 28.58x0.75 | 10% | Cây | Cây 2.9m | 12 | 1.7542 | 28.58 | 0.75 | 2.9 |  | Dị_D<54
Toàn Phát - Việt Nam | ĐTPCAYDI | DOT2858080 | Đồng ống thẳng 28.58x0.80 | 10% | Cây | Cây 2.9m | 12 | 1.8677 | 28.58 | 0.80 | 2.9 |  | Dị_D<54
Toàn Phát - Việt Nam | ĐTPCAYDI | DOT285808158 | Đồng ống thẳng 28.58x0.81x5.8 | 10% | Cây | Cây 5.8m |  | 3.7808 | 28.58 | 0.81 | 5.8 |  | Dị_D<54
Toàn Phát - Việt Nam | ĐTPCAYIB | DOT2858081 | Đồng ống thẳng 28.58x0.81 | 10% | Cây | Cây 2.9m | 12 | 1.8904 | 28.58 | 0.81 | 2.9 |  | Ít bán |  | 434.7956
Toàn Phát - Việt Nam | ĐTPCAYDI | DOT2858085 | Đồng ống thẳng 28.58x0.85 | 10% | Cây | Cây 2.9m | 12 | 1.9809 | 28.58 | 0.85 | 2.9 |  | Dị_D<54
Toàn Phát - Việt Nam | ĐTPCAYDI | DOT285808558 | Đồng ống thẳng 28.58x0.85x5.8 | 10% | Cây | Cây 5.8m |  | 3.9618 | 28.58 | 0.85 | 5.8 |  | Dị_D<54
Toàn Phát - Việt Nam | ĐTPCAYDI | DOT2858090 | Đồng ống thẳng 28.58x0.90 | 10% | Cây | Cây 2.9m | 12 | 2.0937 | 28.58 | 0.90 | 2.9 |  | Dị_D<54
Toàn Phát - Việt Nam | ĐTPCAYDI | DOT285809158 | Đồng ống thẳng 28.58x0.91x5.8 | 10% | Cây | Cây 5.8m |  | 4.2323 | 28.58 | 0.91 | 5.8 |  | Dị_D<54
Toàn Phát - Việt Nam | ĐTPCAYDI | DOT2858095 | Đồng ống thẳng 28.58x0.95 | 10% | Cây | Cây 2.9m | 12 | 2.206 | 28.58 | 0.95 | 2.9 |  | Dị_D<54
Toàn Phát - Việt Nam | ĐTPCAYDI | DOT28580955.8 | Đồng ống thẳng 28.58x0.95x5.8 | 10% | Cây | Cây 5.8m |  | 4.412 | 28.58 | 0.95 | 5.8 |  | Dị_D<54
Toàn Phát - Việt Nam | ĐTPCAYCT | DOT2858100 | Đồng ống thẳng 28.58x1.00 | 10% | Cây | Cây 2.9m | 12 | 2.3179 | 28.58 | 1.00 | 2.9 |  | Không |  | 533.112
Toàn Phát - Việt Nam | ĐTPCAYDI | DOT285810058 | Đồng ống thẳng 28.58x1.00x5.8 | 10% | Cây | Cây 5.8m |  | 4.6358 | 28.58 | 1.00 | 5.8 |  | Dị_D<54
Toàn Phát - Việt Nam | ĐTPCAYDI | DOT2858103 | Đồng ống thẳng 28.58x1.0x3 | 10% | Cây | Cây 3m | 12 | 2.3978 | 28.58 | 1.00 | 3 |  | Dị_D<54
Toàn Phát - Việt Nam | ĐTPCAYDI | DOT2858107 | Đồng ống thẳng 28.58x1.07 | 10% | Cây | Cây 2.9m | 12 | 2.4738 | 28.58 | 1.07 | 2.9 |  | Dị_D<54
Toàn Phát - Việt Nam | ĐTPCAYDI | DOT285801158 | Đồng ống thẳng 28.58x1.1x5.8 | 10% | Cây | Cây 5.8m |  | 5.0808 | 28.58 | 1.10 | 5.8 |  | Dị_D<54
Toàn Phát - Việt Nam | ĐTPCAYDI | DOT2858110 | Đồng ống thẳng 28.58x1.10 | 10% | Cây | Cây 2.9m | 12 | 2.5404 | 28.58 | 1.10 | 2.9 |  | Dị_D<54
Toàn Phát - Việt Nam | ĐTPCAYDI | DOT285811058 | Đồng ống thẳng 28.58x1.10x5.8 | 10% | Cây | Cây 5.8m |  | 5.0808 | 28.58 | 1.10 | 5.8 |  | Dị_D<54
Toàn Phát - Việt Nam | ĐTPCAYDI | DOT2858115 | Đồng ống thẳng 28.58x1.15 | 10% | Cây | Cây 2.9m | 12 | 2.6511 | 28.58 | 1.15 | 2.9 |  | Dị_D<54
Toàn Phát - Việt Nam | ĐTPCAYDI | DOT285811558 | Đồng ống thẳng 28.58x1.15x5.8 | 10% | Cây | Cây 5.8m |  | 5.3021 | 28.58 | 1.15 | 5.8 |  | Dị_D<54
Toàn Phát - Việt Nam | ĐTPCAYCT | DOT2858120 | Đồng ống thẳng 28.58x1.20 | 10% | Cây | Cây 2.9m | 12 | 2.7613 | 28.58 | 1.20 | 2.9 |  | Không |  | 635.0953
Toàn Phát - Việt Nam | ĐTPCAYDI | DOT285812058 | Đồng ống thẳng 28.58x1.2x5.8 | 10% | Cây | Cây 5.8m |  | 5.5226 | 28.58 | 1.20 | 5.8 |  | Dị_D<54
Toàn Phát - Việt Nam | ĐTPCAYDI | DOT28580125 | Đồng ống thẳng 28.58x1.25 | 10% | Cây | Cây 2.9m | 12 | 2.8711 | 28.58 | 1.25 | 2.9 |  | Dị_D<54
Toàn Phát - Việt Nam | ĐTPCAYDI | DOT285812729 | Đồng ống thẳng 28.58x1.27x2.9 | 10% | Cây | Cây 2.9m | 12 | 2.9149 | 28.58 | 1.27 | 2.9 |  | Dị_D<54
Toàn Phát - Việt Nam | ĐTPCAYDI | DOT285813 | Đồng ống thẳng 28.58x1.3 | 10% | Cây | Cây 2.9m | 12 | 2.9805 | 28.58 | 1.30 | 2.9 |  | Dị_D<54
Toàn Phát - Việt Nam | ĐTPCAYDI | DOT2858135 | Đồng ống thẳng 28.58x1.35 | 10% | Cây | Cây 2.9m | 12 | 3.0894 | 28.58 | 1.35 | 2.9 |  | Dị_D<54
Toàn Phát - Việt Nam | ĐTPCAYDI | DOT2858140 | Đồng ống thẳng 28.58x1.40 | 10% | Cây | Cây 2.9m | 12 | 3.198 | 28.58 | 1.40 | 2.9 |  | Dị_D<54
Toàn Phát - Việt Nam | ĐTPCAYDI | DOT285814058 | Đồng ống thẳng 28.58x1.40x5.8 | 10% | Cây | Cây 5.8m |  | 6.3959 | 28.58 | 1.40 | 5.8 |  | Dị_D<54
Toàn Phát - Việt Nam | ĐTPCAYDI | DOT285815 | Đồng ống thẳng 28.58x1.5 | 10% | Cây | Cây 2.9m | 12 | 3.4138 | 28.58 | 1.50 | 2.9 |  | Dị_D<54
Toàn Phát - Việt Nam | ĐTPCAYDI | DOT2858165 | Đồng ống thẳng 28.58x1.65 | 10% | Cây | Cây 2.9m | 12 | 3.7344 | 28.58 | 1.65 | 2.9 |  | Dị_D<54
Toàn Phát - Việt Nam | ĐTPCAYDI | DOT285828020 | Đồng ống thẳng 28.58x2.80x2.0 | 10% | Cây | Cây 2m |  | 4.1838 | 28.58 | 2.80 | 2 |  | Dị_D<54
Toàn Phát - Việt Nam | ĐTPCAYDI | DOT290022030 | Đồng ống thẳng 29.00x2.20x3.0 | 10% | Cây | Cây 3m |  | 5.126 | 29.00 | 2.20 | 3 |  | Dị_D<54
Toàn Phát - Việt Nam | ĐTPCAYDI | DOT290022530 | Đồng ống thẳng 29.00x2.25x3.0 | 10% | Cây | Cây 3m |  | 5.2327 | 29.00 | 2.25 | 3 |  | Dị_D<54
Toàn Phát - Việt Nam | ĐTPCAYDI | DOT290023030 | Đồng ống thẳng 29.00x2.30x3.0 | 10% | Cây | Cây 3m |  | 5.339 | 29.00 | 2.30 | 3 |  | Dị_D<54
Toàn Phát - Việt Nam | ĐTPCAYDI | DOT290023530 | Đồng ống thẳng 29.00x2.35x3.0 | 10% | Cây | Cây 3m |  | 5.4448 | 29.00 | 2.35 | 3 |  | Dị_D<54
Toàn Phát - Việt Nam | ĐTPCAYDI | DOT290024030 | Đồng ống thẳng 29.00x2.40x3.0 | 10% | Cây | Cây 3m |  | 5.5502 | 29.00 | 2.40 | 3 |  | Dị_D<54
Toàn Phát - Việt Nam | ĐTPCAYDI | DOT2900243 | Đồng ống thẳng 29.00x2.4x3 | 10% | Cây | Cây 3m |  | 5.5502 | 29.00 | 2.40 | 3 |  | Dị_D<54
Toàn Phát - Việt Nam | ĐTPCAYDI | DOT29002453 | Đồng ống thẳng 29.00x2.45x3.0 | 10% | Cây | Cây 3m |  | 5.6552 | 29.00 | 2.45 | 3 |  | Dị_D<54
Toàn Phát - Việt Nam | ĐTPCAYDI | DOT290028030 | Đồng ống thẳng 29.00x2.80x3.0 | 10% | Cây | Cây 3m |  | 6.3779 | 29.00 | 2.80 | 3 |  | Dị_D<54
Toàn Phát - Việt Nam | ĐTPCAYDI | DOT290030030 | Đồng ống thẳng 29.00x3.00x3.0 | 10% | Cây | Cây 3m |  | 6.7813 | 29.00 | 3.00 | 3 |  | Dị_D<54
Toàn Phát - Việt Nam | ĐTPCAYDI | DOT290031030 | Đồng ống thẳng 29.00x3.10x3.0 | 10% | Cây | Cây 3m |  | 6.9804 | 29.00 | 3.10 | 3 |  | Dị_D<54
Toàn Phát - Việt Nam | ĐTPCAYDI | DOT295031030 | Đồng ống thẳng 29.50x3.10x3.0 | 10% | Cây | Cây 3m |  | 7.1152 | 29.50 | 3.10 | 3 |  | Dị_D<54
Toàn Phát - Việt Nam | ĐTPCAYDI | DOT300015030 | Đồng ống thẳng 30.00x1.50x3.0 | 10% | Cây | Cây 3m |  | 3.7167 | 30.00 | 1.50 | 3 |  | Dị_D<54
Toàn Phát - Việt Nam | ĐTPCAYDI | DOT300020030 | Đồng ống thẳng 30.00x2.00x3.0 | 10% | Cây | Cây 3m |  | 4.8686 | 30.00 | 2.00 | 3 |  | Dị_D<54
Toàn Phát - Việt Nam | ĐTPCAYDI | DOT300025030 | Đồng ống thẳng 30.00x2.50x3.0 | 10% | Cây | Cây 3m |  | 5.9771 | 30.00 | 2.50 | 3 |  | Dị_D<54
Toàn Phát - Việt Nam | ĐTPCAYDI | DOT300028030 | Đồng ống thẳng 30.00x2.80x3.0 | 10% | Cây | Cây 3m |  | 6.6214 | 30.00 | 2.80 | 3 |  | Dị_D<54
Toàn Phát - Việt Nam | ĐTPCAYDI | DOT300030030 | Đồng ống thẳng 30.00x3.00x3.0 | 10% | Cây | Cây 3m |  | 7.0421 | 30.00 | 3.00 | 3 |  | Dị_D<54
Toàn Phát - Việt Nam | ĐTPCAYDI | DOT300032030 | Đồng ống thẳng 30.00x3.20x3.0 | 10% | Cây | Cây 3m |  | 7.456 | 30.00 | 3.20 | 3 |  | Dị_D<54
Toàn Phát - Việt Nam | ĐTPCAYDI | DOT300032530 | Đồng ống thẳng 30.00x3.25x3.0 | 10% | Cây | Cây 3m |  | 7.5583 | 30.00 | 3.25 | 3 |  | Dị_D<54
Toàn Phát - Việt Nam | ĐTPCAYDI | DOT300035020 | Đồng ống thẳng 30.00x3.50x2.0 | 10% | Cây | Cây 2m |  | 5.3758 | 30.00 | 3.50 | 2 |  | Dị_D<54
Toàn Phát - Việt Nam | ĐTPCAYDI | DOT305024030 | Đồng ống thẳng 30.50x2.40x3.0 | 10% | Cây | Cây 3m |  | 5.8632 | 30.50 | 2.40 | 3 |  | Dị_D<54
Toàn Phát - Việt Nam | ĐTPCAYDI | DOT305032530 | Đồng ống thẳng 30.50x3.25x3.0 | 10% | Cây | Cây 3m |  | 7.6996 | 30.50 | 3.25 | 3 |  | Dị_D<54
Toàn Phát - Việt Nam | ĐTPCAYDI | DOT3175070 | Đồng ống thẳng 31.75x0.70 | 10% | Cây | Cây 2.9m | 9 | 1.8267 | 31.75 | 0.70 | 2.9 |  | Dị_D<54
Toàn Phát - Việt Nam | ĐTPCAYDI | DOT158806142 | Đồng ống thẳng 31.75x0.71x2.8 | 10% | Cây | Cây 2.8m | 9 | 1.7883 | 31.75 | 0.71 | 2.8 |  | Dị_D<54
Toàn Phát - Việt Nam | ĐTPCAYDI | DOT317507128 | Đồng ống thẳng 31.75x0.71x2.8 | 10% | Cây | Cây 2.8m | 9 | 1.7883 | 31.75 | 0.71 | 2.8 |  | Dị_D<54
Toàn Phát - Việt Nam | ĐTPCAYDI | DOT3175075 | Đồng ống thẳng 31.75x0.75 | 10% | Cây | Cây 2.9m | 9 | 1.954 | 31.75 | 0.75 | 2.9 |  | Dị_D<54
Toàn Phát - Việt Nam | ĐTPCAYDI | DOT3175080 | Đồng ống thẳng 31.75x0.80 | 10% | Cây | Cây 2.9m | 9 | 2.0809 | 31.75 | 0.80 | 2.9 |  | Dị_D<54
Toàn Phát - Việt Nam | ĐTPCAYDI | DOT3175085 | Đồng ống thẳng 31.75x0.85 | 10% | Cây | Cây 2.9m | 9 | 2.2074 | 31.75 | 0.85 | 2.9 |  | Dị_D<54
Toàn Phát - Việt Nam | ĐTPCAYDI | DOT3175090 | Đồng ống thẳng 31.75x0.90 | 10% | Cây | Cây 2.9m | 9 | 2.3334 | 31.75 | 0.90 | 2.9 |  | Dị_D<54
Toàn Phát - Việt Nam | ĐTPCAYDI | DOT3175095 | Đồng ống thẳng 31.75x0.95 | 10% | Cây | Cây 2.9m | 9 | 2.4591 | 31.75 | 0.95 | 2.9 |  | Dị_D<54
Toàn Phát - Việt Nam | ĐTPCAYDI | DOT317510058 | Đồng ống thẳng 31.75x1.00x5.8 | 10% | Cây | Cây 5.8m |  | 5.1686 | 31.75 | 1.00 | 5.8 |  | Dị_D<54
Toàn Phát - Việt Nam | ĐTPCAYIB | DOT3175100 | Đồng ống thẳng 31.75x1.00 | 10% | Cây | Cây 2.9m | 9 | 2.5843 | 31.75 | 1.00 | 2.9 |  | Ít bán |  | 594.387
Toàn Phát - Việt Nam | ĐTPCAYDI | DOT3175110 | Đồng ống thẳng 31.75x1.1 | 10% | Cây | Cây 2.9m | 9 | 2.8335 | 31.75 | 1.10 | 2.9 |  | Dị_D<54
Toàn Phát - Việt Nam | ĐTPCAYDI | DOT31751158 | Đồng ống thẳng 31.75x1.1x5.8 | 10% | Cây | Cây 5.8m |  | 5.667 | 31.75 | 1.10 | 5.8 |  | Dị_D<54
Toàn Phát - Việt Nam | ĐTPCAYDI | DOT3175115 | Đồng ống thẳng 31.75x1.15 | 10% | Cây | Cây 2.9m | 9 | 2.9574 | 31.75 | 1.15 | 2.9 |  | Dị_D<54
Toàn Phát - Việt Nam | ĐTPCAYDI | DOT317512058 | Đồng ống thẳng 31.75x1.20x5.8 | 10% | Cây | Cây 5.8m |  | 6.162 | 31.75 | 1.20 | 5.8 |  | Dị_D<54
Toàn Phát - Việt Nam | ĐTPCAYIB | DOT3175120 | Đồng ống thẳng 31.75x1.20 | 10% | Cây | Cây 2.9m | 9 | 3.081 | 31.75 | 1.20 | 2.9 |  | Ít bán |  | 708.6253
Toàn Phát - Việt Nam | ĐTPCAYDI | DOT3175122 | Đồng ống thẳng 31.75x1.22 | 10% | Cây | Cây 2.9m | 9 | 3.1303 | 31.75 | 1.22 | 2.9 |  | Dị_D<54
Toàn Phát - Việt Nam | ĐTPCAYDI | DOT3175127 | Đồng ống thẳng 31.75x1.27 | 10% | Cây | Cây 2.9m | 9 | 3.2532 | 31.75 | 1.27 | 2.9 |  | Dị_D<54
Toàn Phát - Việt Nam | ĐTPCAYDI | DOT3175113 | Đồng ống thẳng 31.75x1.3 | 10% | Cây | Cây 2.9m | 9 | 3.3268 | 31.75 | 1.30 | 2.9 |  | Dị_D<54
Toàn Phát - Việt Nam | ĐTPCAYDI | DOT3175135 | Đồng ống thẳng 31.75x1.35 | 10% | Cây | Cây 2.9m | 9 | 3.4491 | 31.75 | 1.35 | 2.9 |  | Dị_D<54
Toàn Phát - Việt Nam | ĐTPCAYDI | DOT3175140 | Đồng ống thẳng 31.75x1.4 | 10% | Cây | Cây 2.9m | 9 | 3.5709 | 31.75 | 1.40 | 2.9 |  | Dị_D<54
Toàn Phát - Việt Nam | ĐTPCAYDI | DOT3175165 | Đồng ống thẳng 31.75x1.65 | 10% | Cây | Cây 2.9m | 9 | 4.1739 | 31.75 | 1.65 | 2.9 |  | Dị_D<54
Toàn Phát - Việt Nam | ĐTPCAYDI | DOT318075 | Đồng ống thẳng 31.8x0.75 | 10% | Cây | Cây 2.9m |  | 1.9571 | 31.80 | 0.75 | 2.9 |  | Dị_D<54
Toàn Phát - Việt Nam | ĐTPCAYDI | DOT32002430 | Đồng ống thẳng 32.00x2.4x3.0 | 10% | Cây | Cây 3m |  | 6.1762 | 32.00 | 2.40 | 3 |  | Dị_D<54
Toàn Phát - Việt Nam | ĐTPCAYDI | DOT33002230 | Đồng ống thẳng 33.00x2.2x3.0 | 10% | Cây | Cây 3m |  | 5.8911 | 33.00 | 2.20 | 3 |  | Dị_D<54
Toàn Phát - Việt Nam | ĐTPCAYDI | DOT330023030 | Đồng ống thẳng 33.00x2.30x3.0 | 10% | Cây | Cây 3m |  | 6.1388 | 33.00 | 2.30 | 3 |  | Dị_D<54
Toàn Phát - Việt Nam | ĐTPCAYDI | DOT33002530 | Đồng ống thẳng 33.00x2.50x3.0 | 10% | Cây | Cây 3m |  | 6.6292 | 33.00 | 2.50 | 3 |  | Dị_D<54
Toàn Phát - Việt Nam | ĐTPCAYDI | DOT330026030 | Đồng ống thẳng 33.00x2.60x3.0 | 10% | Cây | Cây 3m |  | 6.8717 | 33.00 | 2.60 | 3 |  | Dị_D<54
Toàn Phát - Việt Nam | ĐTPCAYDI | DOT330027030 | Đồng ống thẳng 33.00x2.70x3.0 | 10% | Cây | Cây 3m |  | 7.1126 | 33.00 | 2.70 | 3 |  | Dị_D<54
Toàn Phát - Việt Nam | ĐTPCAYDI | DOT33003030 | Đồng ống thẳng 33.00x3.0x3.0 | 10% | Cây | Cây 3m |  | 7.8246 | 33.00 | 3.00 | 3 |  | Dị_D<54
Toàn Phát - Việt Nam | ĐTPCAYDI | DOT340032030 | Đồng ống thẳng 34.00x3.20x3.0 | 10% | Cây | Cây 3m |  | 8.5688 | 34.00 | 3.20 | 3 |  | Dị_D<54
Toàn Phát - Việt Nam | ĐTPCAYDI | DOT34909558 | Đồng ống thẳng 34.9x0.95x5.8 | 10% | Cây | Cây 5.8m |  | 5.4211 | 34.90 | 0.95 | 5.8 |  | Dị_D<54
Toàn Phát - Việt Nam | ĐTPCAYDI | DOT349011558 | Đồng ống thẳng 34.9x1.15x5.8 | 10% | Cây | Cây 5.8m |  | 6.5238 | 34.90 | 1.15 | 5.8 |  | Dị_D<54
Toàn Phát - Việt Nam | ĐTPCAYDI | DOT349123 | Đồng ống thẳng 34.9x1.2x3.0 | 10% | Cây | Cây 3m |  | 3.5159 | 34.90 | 1.20 | 3 |  | Dị_D<54
Toàn Phát - Việt Nam | ĐTPCAYDI | DOT34901358 | Đồng ống thẳng 34.90x1.3x5.8 | 10% | Cây | Cây 5.8m |  | 7.3419 | 34.90 | 1.30 | 5.8 |  | Dị_D<54
Toàn Phát - Việt Nam | ĐTPCAYDI | DOT349016 | Đồng ống thẳng 34.9x1.6 | 10% | Cây | Cây 2.9m |  | 4.4778 | 34.90 | 1.60 | 2.9 |  | Dị_D<54
Toàn Phát - Việt Nam | ĐTPCAYDI | DOT3490142 | Đồng ống thẳng 34.93x1.42 | 10% | Cây | Cây 2.9m | 7 | 3.9991 | 34.93 | 1.42 | 2.9 |  | Dị_D<54
Toàn Phát - Việt Nam | ĐTPCAYDI | DOT3490070 | Đồng ống thẳng 34.93x0.70 | 10% | Cây | Cây 2.9m | 7 | 2.0137 | 34.93 | 0.70 | 2.9 |  | Dị_D<54
Toàn Phát - Việt Nam | ĐTPCAYDI | DOT3493071 | Đồng ống thẳng 34.93x0.71 | 10% | Cây | Cây 2.9m | 7 | 2.0419 | 34.93 | 0.71 | 2.9 |  | Dị_D<54
Toàn Phát - Việt Nam | ĐTPCAYDI | DOT3490075 | Đồng ống thẳng 34.93x0.75 | 10% | Cây | Cây 2.9m | 7 | 2.1544 | 34.93 | 0.75 | 2.9 |  | Dị_D<54
Toàn Phát - Việt Nam | ĐTPCAYDI | DOT3490080 | Đồng ống thẳng 34.93x0.80 | 10% | Cây | Cây 2.9m | 7 | 2.2947 | 34.93 | 0.80 | 2.9 |  | Dị_D<54
Toàn Phát - Việt Nam | ĐTPCAYDI | DOT3493081 | Đồng ống thẳng 34.93x0.81 | 10% | Cây | Cây 2.9m | 7 | 2.3227 | 34.93 | 0.81 | 2.9 |  | Dị_D<54
Toàn Phát - Việt Nam | ĐTPCAYDI | DOT3490090 | Đồng ống thẳng 34.93x0.90 | 10% | Cây | Cây 2.9m | 7 | 2.574 | 34.93 | 0.90 | 2.9 |  | Dị_D<54
Toàn Phát - Việt Nam | ĐTPCAYDI | DOT3490095 | Đồng ống thẳng 34.93x0.95 | 10% | Cây | Cây 2.9m | 7 | 2.713 | 34.93 | 0.95 | 2.9 |  | Dị_D<54
Toàn Phát - Việt Nam | ĐTPCAYCT | DOT3493100 | Đồng ống thẳng 34.93x1.00 | 10% | Cây | Cây 2.9m | 7 | 2.8515 | 34.93 | 1.00 | 2.9 |  | Không |  | 655.8554
Toàn Phát - Việt Nam | ĐTPCAYDI | DOT3493103 | Đồng ống thẳng 34.93x1.00x3.0 | 10% | Cây | Cây 3m |  | 2.9499 | 34.93 | 1.00 | 3 |  | Dị_D<54
Toàn Phát - Việt Nam | ĐTPCAYDI | DOT349010058 | Đồng ống thẳng 34.93x1.00x5.8 | 10% | Cây | Cây 5.8m |  | 5.7031 | 34.93 | 1.00 | 5.8 |  | Dị_D<54
Toàn Phát - Việt Nam | ĐTPCAYDI | DOT3493107 | Đồng ống thẳng 34.93x1.07 | 10% | Cây | Cây 2.9m | 7 | 3.0449 | 34.93 | 1.07 | 2.9 |  | Dị_D<54
Toàn Phát - Việt Nam | ĐTPCAYDI | DOT3493110 | Đồng ống thẳng 34.93x1.10 | 10% | Cây | Cây 2.9m | 7 | 3.1275 | 34.93 | 1.10 | 2.9 |  | Dị_D<54
Toàn Phát - Việt Nam | ĐTPCAYDI | DOT349011058 | Đồng ống thẳng 34.93x1.10x5.8 | 10% | Cây | Cây 5.8m |  | 6.2549 | 34.93 | 1.10 | 5.8 |  | Dị_D<54
Toàn Phát - Việt Nam | ĐTPCAYDI | DOT3490115 | Đồng ống thẳng 34.93x1.15 | 10% | Cây | Cây 2.9m | 7 | 3.2648 | 34.93 | 1.15 | 2.9 |  | Dị_D<54
Toàn Phát - Việt Nam | ĐTPCAYDI | DOT3493115 | Đồng ống thẳng 34.93x1.15x2.9 | 10% | Cây | Cây 2.9m | 7 | 3.2648 | 34.93 | 1.15 | 2.9 |  | Dị_D<54
Toàn Phát - Việt Nam | ĐTPCAYCT | DOT3493120 | Đồng ống thẳng 34.93x1.20 | 10% | Cây | Cây 2.9m | 7 | 3.4017 | 34.93 | 1.20 | 2.9 |  | Không |  | 782.3873
Toàn Phát - Việt Nam | ĐTPCAYDI | DOT349012058 | Đồng ống thẳng 34.93x1.20x5.8 | 10% | Cây | Cây 5.8m |  | 6.8034 | 34.93 | 1.20 | 5.8 |  | Dị_D<54
Toàn Phát - Việt Nam | ĐTPCAYDI | DOT3490122 | Đồng ống thẳng 34.93x1.22 | 10% | Cây | Cây 2.9m | 7 | 3.4563 | 34.93 | 1.22 | 2.9 |  | Dị_D<54
Toàn Phát - Việt Nam | ĐTPCAYDI | DOT3493127 | Đồng ống thẳng 34.93x1.27 | 10% | Cây | Cây 2.9m | 7 | 3.5926 | 34.93 | 1.27 | 2.9 |  | Dị_D<54
Toàn Phát - Việt Nam | ĐTPCAYDI | DOT3493130 | Đồng ống thẳng 34.93x1.3 | 10% | Cây | Cây 2.9m | 7 | 3.6742 | 34.93 | 1.30 | 2.9 |  | Dị_D<54
Toàn Phát - Việt Nam | ĐTPCAYDI | DOT3490135 | Đồng ống thẳng 34.93x1.35 | 10% | Cây | Cây 2.9m | 7 | 3.8099 | 34.93 | 1.35 | 2.9 |  | Dị_D<54
Toàn Phát - Việt Nam | ĐTPCAYDI | DOT349013558 | Đồng ống thẳng 34.93x1.35x5.8 | 10% | Cây | Cây 5.8m |  | 7.6198 | 34.93 | 1.35 | 5.8 |  | Dị_D<54
Toàn Phát - Việt Nam | ĐTPCAYDI | DOT349014058 | Đồng ống thẳng 34.93x1.40x5.8 | 10% | Cây | Cây 5.8m |  | 7.8902 | 34.93 | 1.40 | 5.8 |  | Dị_D<54
Toàn Phát - Việt Nam | ĐTPCAYIB | DOT3493140 | Đồng ống thẳng 34.93x1.40 | 10% | Cây | Cây 2.9m | 7 | 3.9451 | 34.93 | 1.40 | 2.9 |  | Ít bán |  | 907.3729
Toàn Phát - Việt Nam | ĐTPCAYDI | DOT3493143 | Đồng ống thẳng 34.93x1.43 | 10% | Cây | Cây 2.9m | 7 | 4.026 | 34.93 | 1.43 | 2.9 |  | Dị_D<54
Toàn Phát - Việt Nam | ĐTPCAYDI | DOT3490150 | Đồng ống thẳng 34.93x1.50 | 10% | Cây | Cây 2.9m | 7 | 4.2143 | 34.93 | 1.50 | 2.9 |  | Dị_D<54
Toàn Phát - Việt Nam | ĐTPCAYDI | DOT34931503 | Đồng ống thẳng 34.93x1.50x3.0 | 10% | Cây | Cây 3m |  | 4.3596 | 34.93 | 1.50 | 3 |  | Dị_D<54
Toàn Phát - Việt Nam | ĐTPCAYDI | DOT3493160 | Đồng ống thẳng 34.93x1.60 | 10% | Cây | Cây 2.9m | 7 | 4.4818 | 34.93 | 1.60 | 2.9 |  | Dị_D<54
Toàn Phát - Việt Nam | ĐTPCAYDI | DOT3493165 | Đồng ống thẳng 34.93x1.65 | 10% | Cây | Cây 2.9m | 7 | 4.6149 | 34.93 | 1.65 | 2.9 |  | Dị_D<54
Toàn Phát - Việt Nam | ĐTPCAYDI | DOT350032030 | Đồng ống thẳng 35.00x3.00x3.0 | 10% | Cây | Cây 3m |  | 8.3462 | 35.00 | 3.00 | 3 |  | Dị_D<54
Toàn Phát - Việt Nam | ĐTPCAYDI | DOT380030030 | Đồng ống thẳng 38.00x3.0x3.0 | 10% | Cây | Cây 3m |  | 9.1287 | 38.00 | 3.00 | 3 |  | Dị_D<54
Toàn Phát - Việt Nam | ĐTPCAYDI | DOT3810070(NM) | Đồng ống thẳng 38.10x0.70 | 10% | Cây | Cây 2.9m | 7 | 2.2002 | 38.10 | 0.70 | 2.9 |  | Dị_D<54
Toàn Phát - Việt Nam | ĐTPCAYDI | DOT3810081 | Đồng ống thẳng 38.10x0.81 | 10% | Cây | Cây 2.9m | 7 | 2.5385 | 38.10 | 0.81 | 2.9 |  | Dị_D<54
Toàn Phát - Việt Nam | ĐTPCAYDI | DOT3810095 | Đồng ống thẳng 38.10x0.95 | 10% | Cây | Cây 2.9m | 7 | 2.9661 | 38.10 | 0.95 | 2.9 |  | Dị_D<54
Toàn Phát - Việt Nam | ĐTPCAYDI | DOT3810100 | Đồng ống thẳng 38.10x1.00 | 10% | Cây | Cây 2.9m | 7 | 3.118 | 38.10 | 1.00 | 2.9 |  | Dị_D<54
Toàn Phát - Việt Nam | ĐTPCAYDI | DOT381010058 | Đồng ống thẳng 38.10x1.00x5.8 | 10% | Cây | Cây 5.8m |  | 6.2359 | 38.10 | 1.00 | 5.8 |  | Dị_D<54
Toàn Phát - Việt Nam | ĐTPCAYDI | DOT3810110 | Đồng ống thẳng 38.10x1.10 | 10% | Cây | Cây 2.9m | 7 | 3.4205 | 38.10 | 1.10 | 2.9 |  | Dị_D<54
Toàn Phát - Việt Nam | ĐTPCAYDI | DOT3810115 | Đồng ống thẳng 38.10x1.15 | 10% | Cây | Cây 2.9m | 7 | 3.5712 | 38.10 | 1.15 | 2.9 |  | Dị_D<54
Toàn Phát - Việt Nam | ĐTPCAYIB | DOT3810120(NM) | Đồng ống thẳng 38.10x1.20 | 10% | Cây | Cây 2.9m | 7 | 3.7214 | 38.10 | 1.20 | 2.9 |  | Ít bán |  | 855.9173
Toàn Phát - Việt Nam | ĐTPCAYDI | DOT3810130 | Đồng ống thẳng 38.10x1.30 | 10% | Cây | Cây 2.9m | 7 | 4.0206 | 38.10 | 1.30 | 2.9 |  | Dị_D<54
Toàn Phát - Việt Nam | ĐTPCAYDI | DOT381013058 | Đồng ống thẳng 38.10x1.30x5.8 | 10% | Cây | Cây 5.8m |  | 8.0411 | 38.10 | 1.30 | 5.8 |  | Dị_D<54
Toàn Phát - Việt Nam | ĐTPCAYDI | DOT3811358 | Đồng ống thẳng 38.1x1.3x5.8 | 10% | Cây | Cây 5.8m |  | 8.0411 | 38.10 | 1.30 | 5.8 |  | Dị_D<54
Toàn Phát - Việt Nam | ĐTPCAYDI | DOT3810135 | Đồng ống thẳng 38.10x1.35 | 10% | Cây | Cây 2.9m | 7 | 4.1695 | 38.10 | 1.35 | 2.9 |  | Dị_D<54
Toàn Phát - Việt Nam | ĐTPCAYDI | DOT381013558 | Đồng ống thẳng 38.10x1.35x5.8 | 10% | Cây | Cây 5.8m |  | 8.3391 | 38.10 | 1.35 | 5.8 |  | Dị_D<54
Toàn Phát - Việt Nam | ĐTPCAYDI | DOT381014058 | Đồng ống thẳng 38.10x1.40x5.8 | 10% | Cây | Cây 5.8m |  | 8.6362 | 38.10 | 1.40 | 5.8 |  | Dị_D<54
Toàn Phát - Việt Nam | ĐTPCAYIB | DOT3810140 | Đồng ống thẳng 38.10x1.40 | 10% | Cây | Cây 2.9m | 7 | 4.3181 | 38.10 | 1.40 | 2.9 |  | Ít bán |  | 993.1579
Toàn Phát - Việt Nam | ĐTPCAYIB | DOT3810150 | Đồng ống thẳng 38.10x1.50 | 10% | Cây | Cây 2.9m | 7 | 4.6139 | 38.10 | 1.50 | 2.9 |  | Dị_D<54
Toàn Phát - Việt Nam | ĐTPCAYDI | DOT4128080(NM) | Đồng ống thẳng 41.28x0.80 | 10% | Cây | Cây 2.9m | 7 | 2.7216 | 41.28 | 0.80 | 2.9 |  | Dị_D<54
Toàn Phát - Việt Nam | ĐTPCAYDI | DOT4128081 | Đồng ống thẳng 41.28x0.81 | 10% | Cây | Cây 2.9m | 7 | 2.755 | 41.28 | 0.81 | 2.9 |  | Dị_D<54
Toàn Phát - Việt Nam | ĐTPCAYDI | DOT412808158 | Đồng ống thẳng 41.28x0.81x5.8 | 10% | Cây | Cây 5.8m |  | 5.5099 | 41.28 | 0.81 | 5.8 |  | Dị_D<54
Toàn Phát - Việt Nam | ĐTPCAYDI | DOT4128085 | Đồng ống thẳng 41.28x0.85 | 10% | Cây | Cây 2.9m | 7 | 2.8881 | 41.28 | 0.85 | 2.9 |  | Dị_D<54
Toàn Phát - Việt Nam | ĐTPCAYDI | DOT4128095 | Đồng ống thẳng 41.28x0.95 | 10% | Cây | Cây 2.9m | 7 | 3.2199 | 41.28 | 0.95 | 2.9 |  | Dị_D<54
Toàn Phát - Việt Nam | ĐTPCAYDI | DOT41281058 | Đồng ống thẳng 41.28x1.0x5.8 | 10% | Cây | Cây 5.8m |  | 6.7704 | 41.28 | 1.00 | 5.8 |  | Dị_D<54
Toàn Phát - Việt Nam | ĐTPCAYIB | DOT4128100 | Đồng ống thẳng 41.28x1.00 | 10% | Cây | Cây 2.9m | 7 | 3.3852 | 41.28 | 1.00 | 2.9 |  | Ít bán |  | 778.5987
Toàn Phát - Việt Nam | ĐTPCAYDI | DOT4128107 | Đồng ống thẳng 41.28x1.07 | 10% | Cây | Cây 2.9m | 7 | 3.6159 | 41.28 | 1.07 | 2.9 |  | Dị_D<54
Toàn Phát - Việt Nam | ĐTPCAYDI | DOT4128110 | Đồng ống thẳng 41.28x1.10 | 10% | Cây | Cây 2.9m | 7 | 3.7145 | 41.28 | 1.10 | 2.9 |  | Dị_D<54
Toàn Phát - Việt Nam | ĐTPCAYDI | DOT4128115 | Đồng ống thẳng 41.28x1.15 | 10% | Cây | Cây 2.9m | 7 | 3.8785 | 41.28 | 1.15 | 2.9 |  | Dị_D<54
Toàn Phát - Việt Nam | ĐTPCAYCT | DOT4128120(NM) | Đồng ống thẳng 41.28x1.20 | 10% | Cây | Cây 2.9m | 7 | 4.0421 | 41.28 | 1.20 | 2.9 |  | Không |  | 929.6793
Toàn Phát - Việt Nam | ĐTPCAYDI | DOT412812058 | Đồng ống thẳng 41.28x1.20x5.8 | 10% | Cây | Cây 5.8m |  | 8.0842 | 41.28 | 1.20 | 5.8 |  | Dị_D<54
Toàn Phát - Việt Nam | ĐTPCAYDI | DOT412813 | Đồng ống thẳng 41.28x1.3 | 10% | Cây | Cây 2.9m | 7 | 4.368 | 41.28 | 1.30 | 2.9 |  | Dị_D<54
Toàn Phát - Việt Nam | ĐTPCAYDI | DOT4128135(NM) | Đồng ống thẳng 41.28x1.35 | 10% | Cây | Cây 2.9m | 7 | 4.5303 | 41.28 | 1.35 | 2.9 |  | Dị_D<54
Toàn Phát - Việt Nam | ĐTPCAYCT | DOT4128140 | Đồng ống thẳng 41.28x1.40 | 10% | Cây | Cây 2.9m | 7 | 4.6922 | 41.28 | 1.40 | 2.9 |  | Không |  | 1079.2136
Toàn Phát - Việt Nam | ĐTPCAYDI | DOT412814058 | Đồng ống thẳng 41.28x1.40x5.8 | 10% | Cây | Cây 5.8m |  | 9.3845 | 41.28 | 1.40 | 5.8 |  | Dị_D<54
Toàn Phát - Việt Nam | ĐTPCAYDI | DOT4128142 | Đồng ống thẳng 41.28x1.42 | 10% | Cây | Cây 2.9m | 7 | 4.7569 | 41.28 | 1.42 | 2.9 |  | Dị_D<54
Toàn Phát - Việt Nam | ĐTPCAYDI | DOT4128143 | Đồng ống thẳng 41.28x1.43 | 10% | Cây | Cây 2.9m | 7 | 4.7892 | 41.28 | 1.43 | 2.9 |  | Dị_D<54
Toàn Phát - Việt Nam | ĐTPCAYDI | DOT4128145 | Đồng ống thẳng 41.28x1.45 | 10% | Cây | Cây 2.9m | 7 | 4.8537 | 41.28 | 1.45 | 2.9 |  | Dị_D<54
Toàn Phát - Việt Nam | ĐTPCAYDI | DOT412814558 | Đồng ống thẳng 41.28x1.45x5.8 | 10% | Cây | Cây 5.8m |  | 9.7074 | 41.28 | 1.45 | 5.8 |  | Dị_D<54
Toàn Phát - Việt Nam | ĐTPCAYDI | DOT4128150 | Đồng ống thẳng 41.28x1.50 | 10% | Cây | Cây 2.9m | 7 | 5.0148 | 41.28 | 1.50 | 2.9 |  | Dị_D<54
Toàn Phát - Việt Nam | ĐTPCAYDI | DOT41281558 | Đồng ống thẳng 41.28x1.5x5.8 | 10% | Cây | Cây 5.8m |  | 10.0296 | 41.28 | 1.50 | 5.8 |  | Dị_D<54
Toàn Phát - Việt Nam | ĐTPCAYDI | DOT4128152 | Đồng ống thẳng 41.28x1.52 | 10% | Cây | Cây 2.9m | 7 | 5.0791 | 41.28 | 1.52 | 2.9 |  | Dị_D<54
Toàn Phát - Việt Nam | ĐTPCAYDI | DOT4128153 | Đồng ống thẳng 41.28x1.53 | 10% | Cây | Cây 2.9m | 7 | 5.1112 | 41.28 | 1.53 | 2.9 |  | Dị_D<54
Toàn Phát - Việt Nam | ĐTPCAYDI | DOT4128155 | Đồng ống thẳng 41.28x1.55 | 10% | Cây | Cây 2.9m | 7 | 5.1754 | 41.28 | 1.55 | 2.9 |  | Dị_D<54
Toàn Phát - Việt Nam | ĐTPCAYDI | DOT4128160 | Đồng ống thẳng 41.28x1.60 | 10% | Cây | Cây 2.9m | 7 | 5.3357 | 41.28 | 1.60 | 2.9 |  | Dị_D<54
Toàn Phát - Việt Nam | ĐTPCAYDI | DOT4128180 | Đồng ống thẳng 41.28x1.80 | 10% | Cây | Cây 2.9m | 7 | 5.9724 | 41.28 | 1.80 | 2.9 |  | Dị_D<54
Toàn Phát - Việt Nam | ĐTPCAYDI | DOT412818030 | Đồng ống thẳng 41.28x1.80x3.0 | 10% | Cây | Cây 3m |  | 6.1783 | 41.28 | 1.80 | 3 |  | Dị_D<54
Toàn Phát - Việt Nam | ĐTPCAYDI | DOT4128183 | Đồng ống thẳng 41.28x1.83 | 10% | Cây | Cây 2.9m | 7 | 6.0673 | 41.28 | 1.83 | 2.9 |  | Dị_D<54
Toàn Phát - Việt Nam | ĐTPCAYDI | DOT412820029 | Đồng ống thẳng 41.28x2.00 | 10% | Cây | Cây 2.9m | 7 | 6.6023 | 41.28 | 2.00 | 2.9 |  | Dị_D<54
Toàn Phát - Việt Nam | ĐTPCAYDI | DOT42001829 | Đồng ống thẳng 42.00x1.80x2.9 | 10% | Cây | Cây 2.9m |  | 6.0813 | 42.00 | 1.80 | 2.9 |  | Dị_D<54
Toàn Phát - Việt Nam | ĐTPCAYDI | DOT42001830 | Đồng ống thẳng 42.00x1.80x3.0 | 10% | Cây | Cây 3m |  | 6.291 | 42.00 | 1.80 | 3 |  | Dị_D<54
Toàn Phát - Việt Nam | ĐTPCAYDI | DOT420020030 | Đồng ống thẳng 42.00x2.00x3.0 | 10% | Cây | Cây 3m |  | 6.9552 | 42.00 | 2.00 | 3 |  | Dị_D<54
Toàn Phát - Việt Nam | ĐTPCAYDI | DOT420025029 | Đồng ống thẳng 42.00x2.50x2.9 | 10% | Cây | Cây 2.9m |  | 8.2991 | 42.00 | 2.50 | 2.9 |  | Dị_D<54
Toàn Phát - Việt Nam | ĐTPCAYDI | DOT442813529 | Đồng ống thẳng 44x1.35( 2.9m) | 10% | Cây | Cây 2.9m |  | 4.8389 | 44.00 | 1.35 | 2.9 |  | Dị_D<54
Toàn Phát - Việt Nam | ĐTPCAYDI | DOT4428115(2.9) | Đồng ống thẳng 44.28x1.15 (2.9m) | 10% | Cây | Cây 2.9m |  | 4.1684 | 44.28 | 1.15 | 2.9 |  | Dị_D<54
Toàn Phát - Việt Nam | ĐTPCAYDI | DOT44451558 | Đồng ống thẳng 44.45x1.5x5.8 | 10% | Cây | Cây 5.8m |  | 10.8288 | 44.45 | 1.50 | 5.8 |  | Dị_D<54
Toàn Phát - Việt Nam | ĐTPCAYDI | DOT445115 | Đồng ống thẳng 44.5x1.15 | 10% | Cây | Cây 2.9m |  | 4.1897 | 44.50 | 1.15 | 2.9 |  | Dị_D<54
Toàn Phát - Việt Nam | ĐTPCAYIB | DOT4450120 | Đồng ống thẳng 44.50x1.20 | 10% | Cây | Cây 2.9m |  | 4.3668 | 44.50 | 1.20 | 2.9 |  | Ít bán |  | 1004.3691
Toàn Phát - Việt Nam | ĐTPCAYDI | DOT445014058 | Đồng ống thẳng 44.50x1.40x5.8 | 10% | Cây | Cây 5.8m |  | 10.1422 | 44.50 | 1.40 | 5.8 |  | Dị_D<54
Toàn Phát - Việt Nam | ĐTPCAYDI | DOT4451403 | Đồng ống thẳng 44.5x1.40x3m | 10% | Cây | Cây 3m |  | 5.246 | 44.50 | 1.40 | 3 |  | Dị_D<54
Toàn Phát - Việt Nam | ĐTPCAYIB | DOT4450140 | Đồng ống thẳng 44.50x1.40 | 10% | Cây | Cây 2.9m |  | 5.0711 | 44.50 | 1.40 | 2.9 |  | Ít bán |  | 1166.3517
Toàn Phát - Việt Nam | ĐTPCAYIB | DOT44514029 | Đồng ống thẳng 44.5x1.40 2.9m | 10% | Cây | Cây 2.9m |  | 5.0711 | 44.50 | 1.40 | 2.9 |  | Ít bán |  | 1166.3517
Toàn Phát - Việt Nam | ĐTPCAYDI | DOT4450143 | Đồng ống thẳng 44.50x1.43 | 10% | Cây | Cây 2.9m |  | 5.1762 | 44.50 | 1.43 | 2.9 |  | Dị_D<54
Toàn Phát - Việt Nam | ĐTPCAYDI | DOT445150 | Đồng ống thẳng 44.5x1.50 | 10% | Cây | Cây 2.9m |  | 5.4207 | 44.50 | 1.50 | 2.9 |  | Dị_D<54
Toàn Phát - Việt Nam | ĐTPCAYDI | DOT44515058 | Đồng ống thẳng 44.5x1.5x5.8 | 10% | Cây | Cây 5.8m |  | 10.8414 | 44.50 | 1.50 | 5.8 |  | Dị_D<54
Toàn Phát - Việt Nam | ĐTPCAYDI | DOT4450250 | Đồng ống thẳng 44.50x2.50 | 10% | Cây | Cây 2.9m |  | 8.8244 | 44.50 | 2.50 | 2.9 |  | Dị_D<54
Toàn Phát - Việt Nam | ĐTPCAYDI | DOT4515558 | Đồng ống thẳng 45x1.55x5.8 | 10% | Cây | Cây 5.8m |  | 11.32 | 45.00 | 1.55 | 5.8 |  | Dị_D<54
Toàn Phát - Việt Nam | ĐTPCAYDI | DOT5080211 | Đồng ống thẳng 50.80x2.11 | 10% | Cây | Cây 2.9m |  | 8.6341 | 50.80 | 2.11 | 2.9 |  | Dị_D<54
Toàn Phát - Việt Nam | ĐTPCAYDI | DOT5393095 | Đồng ống thẳng 53.93x0.95 | 10% | Cây | Cây 2.9m | 4 | 4.2299 | 53.93 | 0.95 | 2.9 |  | Dị_D54
Toàn Phát - Việt Nam | ĐTPCAYDI | DOT5393115 | Đồng ống thẳng 53.93x1.15 | 10% | Cây | Cây 2.9m | 4 | 5.1011 | 53.93 | 1.15 | 2.9 |  | Dị_D54
Toàn Phát - Việt Nam | ĐTPCAYDI | DOT5398211 | Đồng ống thẳng 53.98x2.11 | 10% | Cây | Cây 2.9m | 4 | 9.198 | 53.98 | 2.11 | 2.9 |  | Dị_D54
Toàn Phát - Việt Nam | ĐTPCAYDI | DOT5398090 | Đồng ống thẳng 53.98x0.90 | 10% | Cây | Cây 2.9m | 4 | 4.0149 | 53.98 | 0.90 | 2.9 |  | Dị_D54
Toàn Phát - Việt Nam | ĐTPCAYDI | DOT5398095 | Đồng ống thẳng 53.98x0.95 | 10% | Cây | Cây 2.9m | 4 | 4.2339 | 53.98 | 0.95 | 2.9 |  | Dị_D54
Toàn Phát - Việt Nam | ĐTPCAYDI | DOT5398100 | Đồng ống thẳng 53.98x1.00 | 10% | Cây | Cây 2.9m | 4 | 4.4525 | 53.98 | 1.00 | 2.9 |  | Dị_D54
Toàn Phát - Việt Nam | ĐTPCAYDI | DOT5398115 | Đồng ống thẳng 53.98x1.15 | 10% | Cây | Cây 2.9m | 4 | 5.1059 | 53.98 | 1.15 | 2.9 |  | Dị_D54
Toàn Phát - Việt Nam | ĐTPCAYDI | DOT5398120 | Đồng ống thẳng 53.98x1.20 | 10% | Cây | Cây 2.9m | 4 | 5.3229 | 53.98 | 1.20 | 2.9 |  | Dị_D54
Toàn Phát - Việt Nam | ĐTPCAYDI | DOT5398125 | Đồng ống thẳng 53.98x1.25 | 10% | Cây | Cây 2.9m | 4 | 5.5394 | 53.98 | 1.25 | 2.9 |  | Dị_D54
Toàn Phát - Việt Nam | ĐTPCAYDI | DOT5398130 | Đồng ống thẳng 53.98x1.30 | 10% | Cây | Cây 2.9m | 4 | 5.7555 | 53.98 | 1.30 | 2.9 |  | Dị_D54
Toàn Phát - Việt Nam | ĐTPCAYDI | DOT5398135 | Đồng ống thẳng 53.98x1.35 | 10% | Cây | Cây 2.9m | 4 | 5.9712 | 53.98 | 1.35 | 2.9 |  | Dị_D54
Toàn Phát - Việt Nam | ĐTPCAYDI | DOT5398140 | Đồng ống thẳng 53.98x1.40 | 10% | Cây | Cây 2.9m | 4 | 6.1865 | 53.98 | 1.40 | 2.9 |  | Dị_D54
Toàn Phát - Việt Nam | ĐTPCAYDI | DOT5398145 | Đồng ống thẳng 53.98x1.45 | 10% | Cây | Cây 2.9m | 4 | 6.4014 | 53.98 | 1.45 | 2.9 |  | Dị_D54
Toàn Phát - Việt Nam | ĐTPCAYDI | DOT5398150 | Đồng ống thẳng 53.98x1.50 | 10% | Cây | Cây 2.9m | 4 | 6.6158 | 53.98 | 1.50 | 2.9 |  | Dị_D54
Toàn Phát - Việt Nam | ĐTPCAYDI | DOT5398160 | Đồng ống thẳng 53.98x1.60 | 10% | Cây | Cây 2.9m | 4 | 7.0434 | 53.98 | 1.60 | 2.9 |  | Dị_D54
Toàn Phát - Việt Nam | ĐTPCAYDI | DOT5398165 | Đồng ống thẳng 53.98x1.65 | 10% | Cây | Cây 2.9m | 4 | 7.2566 | 53.98 | 1.65 | 2.9 |  | Dị_D54
Toàn Phát - Việt Nam | ĐTPCAYDI | DOT5398165TP | Đồng ống thẳng 53.98x1.65 | 10% | Cây | Cây 2.9m | 4 | 7.2566 | 53.98 | 1.65 | 2.9 |  | Dị_D54
Toàn Phát - Việt Nam | ĐTPCAYDI | DOT5398170 | Đồng ống thẳng 53.98x1.70 | 10% | Cây | Cây 2.9m | 4 | 7.4693 | 53.98 | 1.70 | 2.9 |  | Dị_D54
Toàn Phát - Việt Nam | ĐTPCAYDI | DOT539818 | Đồng ống thẳng 53.98x1.8 | 10% | Cây | Cây 2.9m | 4 | 7.8936 | 53.98 | 1.80 | 2.9 |  | Dị_D54
Toàn Phát - Việt Nam | ĐTPCAYDI | DOT5398185 | Đồng ống thẳng 53.98x1.85 | 10% | Cây | Cây 2.9m | 4 | 8.1051 | 53.98 | 1.85 | 2.9 |  | Dị_D54
Toàn Phát - Việt Nam | ĐTPCAYDI | DOT540012 | Đồng ống thẳng 54x1.2x2.9 | 10% | Cây | Cây 2.9m |  | 5.3249 | 54.00 | 1.20 | 2.9 |  | Dị_D54
Toàn Phát - Việt Nam | ĐTPCAYDI | DOT631429 | Đồng ống thẳng 63.00x1.40x2.9 | 10% | Cây | Cây 2.9m |  | 7.2478 | 63.00 | 1.40 | 2.9 |  | Dị_D>54
Toàn Phát - Việt Nam | ĐTPCAYDI | DOT666724129 | Đồng ống thẳng 66.67x2.41 | 10% | Cây | Cây 2.9m |  | 13.0153 | 66.67 | 2.41 | 2.9 |  | Dị_D>54 | 100%
Toàn Phát - Việt Nam | ĐTPCAYDI | DOT666718029 | Đồng ống thẳng 66.67x1.80 | 10% | Cây | Cây 2.9m |  | 9.8132 | 66.67 | 1.80 | 2.9 |  | Dị_D>54 | 100%
Toàn Phát - Việt Nam | ĐTPCAYDI | DOT66681829 | Đồng ống thẳng 66.68x1.8x2.9m | 10% | Cây | Cây 2.9m |  | 9.8148 | 66.68 | 1.80 | 2.9 |  | Dị_D>54 | 100%
Toàn Phát - Việt Nam | ĐTPCAYDI | DOT67140 | Đồng ống thẳng 67x1.40x2.9m | 10% | Cây | Cây 2.9m |  | 7.7184 | 67.00 | 1.40 | 2.9 |  | Dị_D>54 | 100%
Toàn Phát - Việt Nam | ĐTPCAYDI | DOT6716 | Đồng ống thẳng 67x1.60x2.9m | 10% | Cây | Cây 2.9m |  | 8.7942 | 67.00 | 1.60 | 2.9 |  | Dị_D>54 | 100%
Toàn Phát - Việt Nam | ĐTPCAYDI | DOT6718 | Đồng ống thẳng 67x1.80x2.9m | 10% | Cây | Cây 2.9m |  | 9.8632 | 67.00 | 1.80 | 2.9 |  | Dị_D>54 | 100%
Toàn Phát - Việt Nam | ĐTPCAYDI | DOT6720 | Đồng ống thẳng 67x2.0x2.9 | 10% | Cây | Cây 2.9m |  | 10.9255 | 67.00 | 2.00 | 2.9 |  | Dị_D>54 | 100%
Toàn Phát - Việt Nam | ĐTPCAYDI | DOT76130 | Đồng ống thẳng 76x1.30 | 10% | Cây | Cây 2.9m |  | 8.1613 | 76.00 | 1.30 | 2.9 |  | Dị_D>54 | 100%
Toàn Phát - Việt Nam | ĐTPCAYDI | DOT76160 | Đồng ống thẳng 76x1.6 | 10% | Cây | Cây 2.9m |  | 10.0044 | 76.00 | 1.60 | 2.9 |  | Dị_D>54 | 100%
Toàn Phát - Việt Nam | ĐTPCAYDI | DOT7618 | Đồng ống thẳng 76x1.80x2.9m | 10% | Cây | Cây 2.9m |  | 11.2246 | 76.00 | 1.80 | 2.9 |  | Dị_D>54 | 100%
Toàn Phát - Việt Nam | ĐTPCAYDI | DOT7922 | Đồng ống thẳng 79x2.2x2.9m | 10% | Cây | Cây 2.9m |  | 14.1997 | 79.00 | 2.20 | 2.9 |  | Dị_D>54 | 100%
Toàn Phát - Việt Nam | ĐTPCAYDI | DOT7938160 | Đồng ống thẳng 79.38x1.60 | 10% | Cây | Cây 2.9m |  | 10.4589 | 79.38 | 1.60 | 2.9 |  | Dị_D>54 | 100%
Toàn Phát - Việt Nam | ĐTPCAYDI | DOT7938277 | Đồng ống thẳng 79.38x2.77 | 10% | Cây | Cây 2.9m |  | 17.8345 | 79.38 | 2.77 | 2.9 |  | Dị_D>54 | 100%
Toàn Phát - Việt Nam | ĐTPBANH | DOLWC0160050 | Đồng cuộn LWC 1.60x0.50 | 10% | m | m |  | 0.015939 | 01.60 | 0.50 | 1 |  | Dị_D<54
Toàn Phát - Việt Nam | ĐTPBANH | DOLWC0194061 | Đồng cuộn LWC 1.94x0.61 | 10% | m | m |  | 0.023511 | 01.94 | 0.61 | 1 |  | Dị_D<54
Toàn Phát - Việt Nam | ĐTPBANH | DOLWC0250050 | Đồng cuộn LWC 2.50x0.50 | 10% | m | m |  | 0.02898 | 02.50 | 0.50 | 1 |  | Dị_D<54
Toàn Phát - Việt Nam | ĐTPBANH | DOLWC0300040 | Đồng cuộn LWC 03.00x0.40 | 10% | m | m |  | 0.030139 | 03.00 | 0.40 | 1 |  | Dị_D<54
Toàn Phát - Việt Nam | ĐTPBANH | DOLWC0350040 | Đồng cuộn LWC 03.50x0.40 | 10% | m | m |  | 0.035935 | 03.50 | 0.40 | 1 |  | Dị_D<54
Toàn Phát - Việt Nam | ĐTPBANH | DOLWC0350045 | Đồng cuộn LWC 03.50x0.45 | 10% | m | m |  | 0.039775 | 03.50 | 0.45 | 1 |  | Dị_D<54
Toàn Phát - Việt Nam | ĐTPBANH | DOLWC0400050 | Đồng cuộn LWC 04.00x0.50 | 10% | m | m |  | 0.050715 | 04.00 | 0.50 | 1 |  | Dị_D<54
Toàn Phát - Việt Nam | ĐTPBANH | DOLWC0400100 | Đồng cuộn LWC 04.00x1.0 | 10% | m | m |  | 0.08694 | 04.00 | 1.00 | 1 |  | Dị_D<54
Toàn Phát - Việt Nam | ĐTPBANH | DOLWC0476051 | Đồng cuộn LWC 04.76x0.51 | 10% | m | m |  | 0.062814 | 04.76 | 0.51 | 1 |  | Dị_D<54
Toàn Phát - Việt Nam | ĐTPBANH | DOLWC0500041 | Đồng cuộn LWC 5.00x0.41 | 10% | m | m |  | 0.054537 | 05.00 | 0.41 | 1 |  | Dị_D<54
Toàn Phát - Việt Nam | ĐTPBANH | DOLWC0500051 | Đồng cuộn LWC 5.00x0.51 | 10% | m | m |  | 0.066361 | 05.00 | 0.51 | 1 |  | Dị_D<54
Toàn Phát - Việt Nam | ĐTPBANH | DOLWC0550051 | Đồng cuộn LWC 5.50x0.51 | 10% | m | m |  | 0.066361 | 05.00 | 0.51 | 1 |  | Dị_D<54
Toàn Phát - Việt Nam | ĐTPBANH | DOLWC0600041 | Đồng cuộn LWC 06.00x0.41 | 10% | m | m |  | 0.066419 | 06.00 | 0.41 | 1 |  | Dị_D<54
Toàn Phát - Việt Nam | ĐTPBANH | DOLWC0600061 | Đồng cuộn LWC 06.00x0.61 | 10% | m | m |  | 0.095283 | 06.00 | 0.61 | 1 |  | Dị_D<54
Toàn Phát - Việt Nam | ĐTPBANH | DOLWC060010 | Đồng ống LWC 06.00x1.00 | 10% | m | m |  | 0.1449 | 06.00 | 1.00 | 1 |  | Dị_D<54
Toàn Phát - Việt Nam | ĐTPBANH | DOLWC0635035 | Đồng cuộn LWC 06.35x0.35 | 10% | m | m |  | 0.060858 | 06.35 | 0.35 | 1 |  | Dị_D<54
Toàn Phát - Việt Nam | ĐTPBANH | DOLWC063504 | Đồng cuộn LWC 06.35x0.4 | 10% | m | m |  | 0.068972 | 06.35 | 0.40 | 1 |  | Dị_D<54
Toàn Phát - Việt Nam | ĐTPBANH | DOLWC0635046 | Đồng cuộn LWC 06.35x0.46 | 10% | m | m |  | 0.078518 | 06.35 | 0.46 | 1 |  | Dị_D<54
Toàn Phát - Việt Nam | ĐTPBANH | DOLWC0635050 | Đồng cuộn LWC06.35x0.50 | 10% | m | m |  | 0.084766 | 06.35 | 0.50 | 1 |  | Dị_D<54
Toàn Phát - Việt Nam | ĐTPBANH | DOBKILWC0635055 | Đồng ống LWC KHÔNG IN 06.35x0.55 | 10% | m | m |  | 0.092446 | 06.35 | 0.55 | 1 |  | Dị_D<54
Toàn Phát - Việt Nam | ĐTPBANH | DOLWC650055 | Đồng ống LWC 6.50x0.55 | 10% | m | m |  | 0.092446 | 06.35 | 0.55 | 1 |  | Dị_D<54
Toàn Phát - Việt Nam | ĐTPBANH | LWC0635055 | Đồng ống LWC 06.35x0.55 | 10% | m | m |  | 0.092446 | 06.35 | 0.55 | 1 |  | Dị_D<54
Toàn Phát - Việt Nam | ĐTPBANH | LWC0635056 | Đồng cuộn LWC 06.35x0.56 | 10% | m | m |  | 0.093965 | 06.35 | 0.56 | 1 |  | Dị_D<54
Toàn Phát - Việt Nam | ĐTPBANH | DOLWC063506 | Đồng cuộn LWC 06.35x0.6 | 10% | m | m |  | 0.099981 | 06.35 | 0.60 | 1 |  | Dị_D<54
Toàn Phát - Việt Nam | ĐTPBANH | DOBKILWC0635061 | Đồng ống LWC KHÔNG IN 06.35x0.61 | 10% | m | m |  | 0.10147 | 06.35 | 0.61 | 1 |  | Dị_D<54 | 100%
Toàn Phát - Việt Nam | ĐTPBANH | DOLWC0635061 | Đồng cuộn LWC 06.35x0.61 | 10% | m | m |  | 0.10147 | 06.35 | 0.61 | 1 |  | Không |  | 23.3382
Toàn Phát - Việt Nam | ĐTPBANH | DOBKILWC0635065 | Đồng ống LWC KHÔNG IN 06.35x0.65 | 10% | m | m |  | 0.10737 | 06.35 | 0.65 | 1 |  | Dị_D<54
Toàn Phát - Việt Nam | ĐTPBANH | DOLWC0635065 | Đồng cuộn LWC 06.35x0.65 | 10% | m | m |  | 0.10737 | 06.35 | 0.65 | 1 |  | Dị_D<54
Toàn Phát - Việt Nam | ĐTPBANH | DOBKILWC635071 | Đồng ống LWC KHÔNG IN 06.35x0.71 | 10% | m | m |  | 0.11605 | 06.35 | 0.71 | 1 |  | Dị_D<54 | 100%
Toàn Phát - Việt Nam | ĐTPBANH | DOLWC0635071 | Đồng cuộn LWC 06.35x0.71 | 10% | m | m |  | 0.11605 | 06.35 | 0.71 | 1 |  | Không |  | 26.6909
Toàn Phát - Việt Nam | ĐTPBANH | DOBKILWC635075 | Đồng ống LWC KHÔNG IN 06.35x0.75 | 10% | m | m |  | 0.12172 | 06.35 | 0.75 | 1 |  | Dị_D<54
Toàn Phát - Việt Nam | ĐTPBANH | DOLWC0635076 | Đồng cuộn LWC 06.35x0.76 | 10% | m | m |  | 0.12312 | 06.35 | 0.76 | 1 |  | Dị_D<54
Toàn Phát - Việt Nam | ĐTPBANH | DOLWC635081 | Đồng ống LWC 6.35x0.81 | 10% | m | m |  | 0.13004 | 06.35 | 0.81 | 1 |  | Không |  | 29.9103
Toàn Phát - Việt Nam | ĐTPBANH | DOLWC06506 | Đồng cuộn LWC 06.5x0.6 | 10% | m | m |  | 0.10259 | 06.50 | 0.60 | 1 |  | Dị_D<54
Toàn Phát - Việt Nam | ĐTPBANH | DOLWC0794061 | Đồng cuộn LWC 07.94x0.61 | 10% | m | m |  | 0.12958 | 07.94 | 0.61 | 1 |  | Dị_D<54
Toàn Phát - Việt Nam | ĐTPBANH | DOLWC080010 | Đồng ống LWC 08.00x1.00 | 10% | m | m |  | 0.20286 | 08.00 | 1.00 | 1 |  | Dị_D<54
Toàn Phát - Việt Nam | ĐTPBANH | DOLWC0952035 | Đồng ống LWC 09.52x0.35 | 10% | m | m |  | 0.093011 | 09.52 | 0.35 | 1 |  | Dị_D<54
Toàn Phát - Việt Nam | ĐTPBANH | DOLWC952035 | Đồng cuộn LWC 09.52x0.35 | 10% | m | m |  | 0.093011 | 09.52 | 0.35 | 1 |  | Dị_D<54
Toàn Phát - Việt Nam | ĐTPBANH | DOLWC0952041 | Đồng cuộn LWC 09.52x0.41 | 10% | m | m |  | 0.10824 | 09.52 | 0.41 | 1 |  | Dị_D<54
Toàn Phát - Việt Nam | ĐTPBANH | DOLWC0952050 | Đồng cuộn LWC 09.52x0.50 | 10% | m | m |  | 0.1307 | 09.52 | 0.50 | 1 |  | Dị_D<54
Toàn Phát - Việt Nam | ĐTPBANH | DOLWC0952051 | Đồng cuộn LWC 09.52x0.51 | 10% | m | m |  | 0.13317 | 09.52 | 0.51 | 1 |  | Dị_D<54
Toàn Phát - Việt Nam | ĐTPBANH | DOBKILWC0952055 | Đồng ống LWC KHÔNG IN 09.52x0.55 | 10% | m | m |  | 0.14297 | 09.52 | 0.55 | 1 |  | Dị_D<54
Toàn Phát - Việt Nam | ĐTPBANH | LWC0952055 | Đồng ống LWC 09.52x0.55 | 10% | m | m |  | 0.14297 | 09.52 | 0.55 | 1 |  | Dị_D<54
Toàn Phát - Việt Nam | ĐTPBANH | LWC0952056 | Đồng cuộn LWC 09.52x0.56 | 10% | m | m |  | 0.14541 | 09.52 | 0.56 | 1 |  | Dị_D<54
Toàn Phát - Việt Nam | ĐTPBANH | DOLWC0952060 | Đồng cuộn LWC 9.52x0.60 | 10% | m | m |  | 0.1551 | 09.52 | 0.60 | 1 |  | Dị_D<54
Toàn Phát - Việt Nam | ĐTPBANH | LWC0952060 | Đồng ống LWC 09.52x0.60 | 10% | m | m |  | 0.1551 | 09.52 | 0.60 | 1 |  | Dị_D<54
Toàn Phát - Việt Nam | ĐTPBANH | DOBKILWC0952061 | Đồng ống LWC KHÔNG IN 09.52x0.61 | 10% | m | m |  | 0.15751 | 09.52 | 0.61 | 1 |  | Dị_D<54 | 100%
Toàn Phát - Việt Nam | ĐTPBANH | LWC0952061 | Đồng cuộn LWC 9.52x0.61 | 10% | m | m |  | 0.15751 | 09.52 | 0.61 | 1 |  | Không |  | 36.2271
Toàn Phát - Việt Nam | ĐTPBANH | DOBKILWC0952065 | Đồng ống LWC KHÔNG IN 09.52x0.65 | 10% | m | m |  | 0.16708 | 09.52 | 0.65 | 1 |  | Dị_D<54
Toàn Phát - Việt Nam | ĐTPBANH | DOLWC0952065 | Đồng cuộn LWC 09.52x0.65 | 10% | m | m |  | 0.16708 | 09.52 | 0.65 | 1 |  | Dị_D<54
Toàn Phát - Việt Nam | ĐTPBANH | DOLWC952070 | Đồng ống LWC 9.52x0.7 | 10% | m | m |  | 0.17892 | 09.52 | 0.70 | 1 |  | Dị_D<54
Toàn Phát - Việt Nam | ĐTPBANH | DOBKILWC952071 | Đồng ống LWC KHÔNG IN 09.52x0.71 | 10% | m | m |  | 0.18127 | 09.52 | 0.71 | 1 |  | Dị_D<54 | 100%
Toàn Phát - Việt Nam | ĐTPBANH | DOLWC0952071 | Đồng cuộn LWC 09.52x0.71 | 10% | m | m |  | 0.18127 | 09.52 | 0.71 | 1 |  | Không |  | 41.6927
Toàn Phát - Việt Nam | ĐTPBANH | DOBKILWC952075 | Đồng ống LWC KHÔNG IN 09.52x0.75 | 10% | m | m |  | 0.19062 | 09.52 | 0.75 | 1 |  | Dị_D<54
Toàn Phát - Việt Nam | ĐTPBANH | DOLWC952080 | Đồng ống LWC 9.52x0.80 | 10% | m | m |  | 0.20216 | 09.52 | 0.80 | 1 |  | Dị_D<54
Toàn Phát - Việt Nam | ĐTPBANH | DOBKILWC952081 | Đồng ống LWC KHÔNG IN 09.52x0.81 | 10% | m | m |  | 0.20446 | 09.52 | 0.81 | 1 |  | Dị_D<54 | 100%
Toàn Phát - Việt Nam | ĐTPBANH | DOLWC952081 | Đồng ống LWC 9.52x0.81 | 10% | m | m |  | 0.20446 | 09.52 | 0.81 | 1 |  | Không |  | 47.0251
Toàn Phát - Việt Nam | ĐTPBANH | LWC0952091 | Đồng cuộn LWC 9.52x0.91 | 10% | m | m |  | 0.22706 | 09.52 | 0.91 | 1 |  | Dị_D<54
Toàn Phát - Việt Nam | ĐTPBANH | LWC1000100 | Đồng cuộn LWC 10.00x1.00 | 10% | m | m |  | 0.26082 | 10.00 | 1.00 | 1 |  | Dị_D<54
Toàn Phát - Việt Nam | ĐTPBANH | DOLWC1000150 | Đồng cuộn LWC 10.00x1.50 | 10% | m | m |  | 0.36949 | 10.00 | 1.50 | 1 |  | Dị_D<54
Toàn Phát - Việt Nam | ĐTPBANH | DOLWC12.7055 | đồng LWC 12.07x0.55 | 10% | m | m |  | 0.18362 | 12.07 | 0.55 | 1 |  | Dị_D<54
Toàn Phát - Việt Nam | ĐTPBANH | DOLWC12.7060 | đồng LWC12.07c0.60 | 10% | m | m |  | 0.19944 | 12.07 | 0.60 | 1 |  | Dị_D<54
Toàn Phát - Việt Nam | ĐTPBANH | DOLWC127050 | Đồng ống LWC 12.7x0.50 | 10% | m | m |  | 0.17678 | 12.70 | 0.50 | 1 |  | Dị_D<54
Toàn Phát - Việt Nam | ĐTPBANH | DOLWC1270061 | Đồng cuộn LWC 12.70x0.61 | 10% | m | m |  | 0.21372 | 12.70 | 0.61 | 1 |  | Không |  | 49.1567
Toàn Phát - Việt Nam | ĐTPBANH | DOBKILWC1270061 | Đồng ống LWC KHÔNG IN 12.70x0.61 | 10% | m | m |  | 0.21372 | 12.70 | 0.61 | 1 |  | Dị_D<54 | 100%
Toàn Phát - Việt Nam | ĐTPBANH | DOBKILWC1270065 | Đồng ống LWC KHÔNG IN 12.70x0.65 | 10% | m | m |  | 0.22699 | 12.70 | 0.65 | 1 |  | Dị_D<54
Toàn Phát - Việt Nam | ĐTPBANH | DOLWC1270065 | Đồng cuộn LWC 12.70x0.65 | 10% | m | m |  | 0.22699 | 12.70 | 0.65 | 1 |  | Dị_D<54
Toàn Phát - Việt Nam | ĐTPBANH | DOLWC1270066 | Đồng cuộn LWC 12.70x0.66 | 10% | m | m |  | 0.23029 | 12.70 | 0.66 | 1 |  | Dị_D<54
Toàn Phát - Việt Nam | ĐTPBANH | DOLWC127070 | Đồng ống LWC 12.7x0.70 | 10% | m | m |  | 0.24343 | 12.70 | 0.70 | 1 |  | Dị_D<54
Toàn Phát - Việt Nam | ĐTPBANH | DOBKILWC1270071 | Đồng ống LWC KHÔNG IN 12.70x0.71 | 10% | m | m |  | 0.2467 | 12.70 | 0.71 | 1 |  | Dị_D<54 | 100%
Toàn Phát - Việt Nam | ĐTPBANH | DOLWC127071 | Đồng cuộn LWC 12.70x0.71 | 10% | m | m |  | 0.2467 | 12.70 | 0.71 | 1 |  | Không |  | 56.7419
Toàn Phát - Việt Nam | ĐTPBANH | DOBKILWC1270081 | Đồng ống LWC KHÔNG IN 12.70x0.81 | 10% | m | m |  | 0.2791 | 12.70 | 0.81 | 1 |  | Dị_D<54 | 100%
Toàn Phát - Việt Nam | ĐTPBANH | DOLWC127081 | Đồng ống LWC 12.7x0.81 | 10% | m | m |  | 0.2791 | 12.70 | 0.81 | 1 |  | Không |  | 64.1938
Toàn Phát - Việt Nam | ĐTPBANH | DOLWC1588050 | Đồng cuộn LWC 15.88x0.50 | 10% | m | m |  | 0.22286 | 15.88 | 0.50 | 1 |  | Dị_D<54
Toàn Phát - Việt Nam | ĐTPBANH | DOLWC1588051 | Đồng cuộn LWC 15.88x0.51 | 10% | m | m |  | 0.22717 | 15.88 | 0.51 | 1 |  | Dị_D<54
Toàn Phát - Việt Nam | ĐTPBANH | DOLWC1588070 | Đồng ống LWC 15.88x0.70 | 10% | m | m |  | 0.30794 | 15.88 | 0.70 | 1 |  | Dị_D<54
Toàn Phát - Việt Nam | ĐTPBANH | DOBKILWC1588075 | Đồng ống LWC KHÔNG IN 15.88x0.75 | 10% | m | m |  | 0.32885 | 15.88 | 0.75 | 1 |  | Dị_D<54
Toàn Phát - Việt Nam | ĐTPBANH | DOBKILWC1588081 | Đồng ống LWC KHÔNG IN 15.88x0.81 | 10% | m | m |  | 0.35375 | 15.88 | 0.81 | 1 |  | Dị_D<54 | 100%
Toàn Phát - Việt Nam | ĐTPBANH | LWC1588081 | Đồng cuộn LWC 15.88x0.81 | 10% | m | m |  | 0.35375 | 15.88 | 0.81 | 1 |  | Không |  | 81.3625
Toàn Phát - Việt Nam | ĐTPBANH | LWC1588089 | Đồng cuộn LWC 15.88x0.89 | 10% | m | m |  | 0.38663 | 15.88 | 0.89 | 1 |  | Dị_D<54
Toàn Phát - Việt Nam | ĐTPBANH | LWC1588091 | Đồng cuộn LWC 15.88x0.91 | 10% | m | m |  | 0.39479 | 15.88 | 0.91 | 1 |  | Dị_D<54
Toàn Phát - Việt Nam | ĐTPBANH | LWC158810 | Đồng cuộn LWC 15.88x1.0 | 10% | m | m |  | 0.43122 | 15.88 | 1.00 | 1 |  | Không |  | 99.1812
Toàn Phát - Việt Nam | ĐTPBANH | LWC1588102 | Đồng cuộn LWC 15.88x1.02 | 10% | m | m |  | 0.43926 | 15.88 | 1.02 | 1 |  | Dị_D<54
Toàn Phát - Việt Nam | ĐTPBANH | DOLWC1905070 | Đồng ống LWC 19.05x0.70 | 10% | m | m |  | 0.37225 | 19.05 | 0.70 | 1 |  | Dị_D<54
Toàn Phát - Việt Nam | ĐTPBANH | DOLWC1905x08 | Đồng ống cuộn LWC 19.05x0.8 | 10% | m | m |  | 0.42311 | 19.05 | 0.80 | 1 |  | Dị_D<54
Toàn Phát - Việt Nam | ĐTPBANH | DOBKILWC1905081 | Đồng ống LWC KHÔNG IN 19.05x0.81 | 10% | m | m |  | 0.42816 | 19.05 | 0.81 | 1 |  | Dị_D<54 | 100%
Toàn Phát - Việt Nam | ĐTPBANH | DOLWC1905100 | Đồng ống LWC 19.05x1.00 | 10% | m | m |  | 0.52309 | 19.05 | 1.00 | 1 |  | Không |  | 120.3105
Toàn Phát - Việt Nam | ĐTPBANH | DOLWC1905102 | Đồng ống cuộn LWC 19.05x1.02 | 10% | m | m |  | 0.53296 | 19.05 | 1.02 | 1 |  | Dị_D<54
Ruby | ĐTPCUONDI | DOCRB0635056 | Đồng ống RUBY PC 06.35x0.56 | 10% | Cuộn | Cuộn 15m |  | 1.3618 | 06.35 | 0.56 | 15 |  | Dị_D<54
Ruby | ĐTPCUONDI | DOCRB0635061 | Đồng ống RUBY PC 06.35x0.61 | 10% | Cuộn | Cuộn 15m |  | 1.4706 | 06.35 | 0.61 | 15 |  | Dị_D<54 | 100%
Ruby | ĐTPCUONDI | DOCRB0635071 | Đồng ống RUBY PC 06.35x0.71 | 10% | Cuộn | Cuộn 15m |  | 1.6818 | 06.35 | 0.71 | 15 |  | Dị_D<54 | 100%
Ruby | ĐTPCUONDI | DOCRB063507150 | Đồng ống RUBY PC 06.35x0.71x50 | 10% | Cuộn | Cuộn 50m |  | 5.6062 | 06.35 | 0.71 | 50 |  | Dị_D<54
Ruby | ĐTPCUONDI | DOCRB0635072 | Đồng ống RUBY PC 06.35x0.72 | 10% | Cuộn | Cuộn 15m |  | 1.7025 | 06.35 | 0.72 | 15 |  | Dị_D<54
Ruby | ĐTPCUONDI | DOCRB0635081 | Đồng ống RUBY PC 06.35x0.81 | 10% | Cuộn | Cuộn 15m |  | 1.8847 | 06.35 | 0.81 | 15 |  | Dị_D<54 | 100%
Ruby | ĐTPCUONDI | DOCRB063508150 | Đồng ống RUBY PC 06.35x0.81x50 | 10% | Cuộn | Cuộn 50m |  | 6.2824 | 06.35 | 0.81 | 50 |  | Dị_D<54
Ruby | ĐTPCUONDI | DOCRB0952061 | Đồng ống RUBY PC 09.52x0.61 | 10% | Cuộn | Cuộn 15m |  | 2.2827 | 09.52 | 0.61 | 15 |  | Dị_D<54 | 100%
Ruby | ĐTPCUONDI | DOCRB0952071 | Đồng ống RUBY PC 09.52x0.71 | 10% | Cuộn | Cuộn 15m |  | 2.6271 | 09.52 | 0.71 | 15 |  | Dị_D<54 | 100%
Ruby | ĐTPCUONDI | DOCRB095207150 | Đồng ống RUBY PC 09.52x0.71x50 | 10% | Cuộn | Cuộn 50m |  | 8.7571 | 09.52 | 0.71 | 50 |  | Dị_D<54
Ruby | ĐTPCUONDI | DOCRB0952072 | Đồng ống RUBY PC 09.52x0.72 | 10% | Cuộn | Cuộn 15m |  | 2.6611 | 09.52 | 0.72 | 15 |  | Dị_D<54
Ruby | ĐTPCUONDI | DOCRB0952081 | Đồng ống RUBY PC 09.52x0.81 | 10% | Cuộn | Cuộn 15m |  | 2.9631 | 09.52 | 0.81 | 15 |  | Dị_D<54 | 100%
Ruby | ĐTPCUONDI | DOCRB095208150 | Đồng ống RUBY PC 09.52x0.81x50 | 10% | Cuộn | Cuộn 50m |  | 9.8771 | 09.52 | 0.81 | 50 |  | Dị_D<54
Ruby | ĐTPCUONDI | DOCRB1270055 | Đồng ống RUBY PC 12.70x0.55 | 10% | Cuộn | Cuộn 15m |  | 2.8066 | 12.70 | 0.55 | 15 |  | Dị_D<54
Ruby | ĐTPCUONDI | DOCRB1270061 | Đồng ống RUBY PC 12.70x0.61 | 10% | Cuộn | Cuộn 15m |  | 3.0975 | 12.70 | 0.61 | 15 |  | Dị_D<54 | 100%
Ruby | ĐTPCUONDI | DOCRB1270071 | Đồng ống RUBY PC 12.70x0.71 | 10% | Cuộn | Cuộn 15m |  | 3.5754 | 12.70 | 0.71 | 15 |  | Dị_D<54 | 100%
Ruby | ĐTPCUONDI | DOCRB1270072 | Đồng ống RUBY PC 12.70x0.72 | 10% | Cuộn | Cuộn 15m |  | 3.6228 | 12.70 | 0.72 | 15 |  | Dị_D<54
Ruby | ĐTPCUONDI | DOCRB1270081 | Đồng ống RUBY PC 12.70x0.81 | 10% | Cuộn | Cuộn 15m |  | 4.045 | 12.70 | 0.81 | 15 |  | Dị_D<54 | 100%
Ruby | ĐTPCUONDI | DOCRB127008150 | Đồng ống RUBY PC 12.70x0.81x50 | 10% | Cuộn | Cuộn 50m |  | 13.4833 | 12.70 | 0.81 | 50 |  | Dị_D<54
Ruby | ĐTPCUONDI | DOCRB1588071 | Đồng ống RUBY PC 15.88x0.71 | 10% | Cuộn | Cuộn 15m |  | 4.5237 | 15.88 | 0.71 | 15 |  | Dị_D<54 | 100%
Ruby | ĐTPCUONDI | DOCRB1588072 | Đồng ống RUBY PC 15.88x0.72 | 10% | Cuộn | Cuộn 15m |  | 4.5844 | 15.88 | 0.72 | 15 |  | Dị_D<54
Ruby | ĐTPCUONDI | DOCRB1588081 | Đồng ống RUBY PC 15.88x0.81 | 10% | Cuộn | Cuộn 15m |  | 5.1268 | 15.88 | 0.81 | 15 |  | Dị_D<54 | 100%
Ruby | ĐTPCUONDI | DOCRB1588089 | Đồng ống RUBY PC 15.88x0.89 | 10% | Cuộn | Cuộn 15m |  | 5.6033 | 15.88 | 0.89 | 15 |  | Dị_D<54 | 100%
Ruby | ĐTPCUONDI | DOCRB158809150 | Đồng ống RUBY PC 15.88x0.91x50 | 10% | Cuộn | Cuộn 50m |  | 19.0718 | 15.88 | 0.91 | 50 |  | Dị_D<54
Ruby | ĐTPCUONDI | DOCRB1588100 | Đồng ống RUBY PC 15.88x1.00 | 10% | Cuộn | Cuộn 15m |  | 6.2496 | 15.88 | 1.00 | 15 |  | Dị_D<54 | 100%
Ruby | ĐTPCUONDI | DOCRB1588102 | Đồng ống RUBY PC 15.88x1.02 | 10% | Cuộn | Cuộn 15m |  | 6.366 | 15.88 | 1.02 | 15 |  | Dị_D<54
Ruby | ĐTPCUONDI | DOCRB158810250 | Đồng ống RUBY PC 15.88x1.02x50 | 10% | Cuộn | Cuộn 50m |  | 21.2201 | 15.88 | 1.02 | 50 |  | Dị_D<54
Ruby | ĐTPCUONDI | DOCRB1905071 | Đồng ống RUBY PC 19.05x0.71 | 10% | Cuộn | Cuộn 15m |  | 5.469 | 19.05 | 0.71 | 15 |  | Dị_D<54 | 100%
Ruby | ĐTPCUONDI | DOCRB1905072 | Đồng ống RUBY PC 19.05x0.72 | 10% | Cuộn | Cuộn 15m |  | 5.543 | 19.05 | 0.72 | 15 |  | Dị_D<54
Ruby | ĐTPCUONDI | DOCRB1905081 | Đồng ống RUBY PC 19.05x0.81 | 10% | Cuộn | Cuộn 15m |  | 6.2052 | 19.05 | 0.81 | 15 |  | Dị_D<54 | 100%
Ruby | ĐTPCUONDI | DODOCRB1905089 | Đồng ống RUBY PC 19.05x0.89 | 10% | Cuộn | Cuộn 15m |  | 6.7882 | 19.05 | 0.89 | 15 |  | Dị_D<54 | 100%
Ruby | ĐTPCUONDI | DOCRB1905100 | Đồng ống RUBY PC 19.05x1.00 | 10% | Cuộn | Cuộn 15m |  | 7.581 | 19.05 | 1.00 | 15 |  | Dị_D<54 | 100%
Ruby | ĐTPCUONDI | DOCRB1905102 | Đồng ống RUBY PC 19.05x1.02 | 10% | Cuộn | Cuộn 15m |  | 7.7241 | 19.05 | 1.02 | 15 |  | Dị_D<54
Ruby | ĐTPCUONDI | DOCRB1588091 | Đồng ống RUBY PC 15.88x0.91 | 10% | Cuộn | Cuộn 15m |  | 28.6994 | 76.00 | 0.91 | 15 |  | Dị_D>54 | 100%
Ruby | ĐTPCAYDI | DOTRB063507158 | Đồng ống thẳng RUBY 06.35x0.71x5.8 | 10% | Cây | Cây 5.8m |  | 0.65031 | 06.35 | 0.71 | 5.8 |  | Dị_D<54
Ruby | ĐTPCAYDI | DOTRB158810058 | Đồng ống thẳng RUBY 15.88x1.00x5.8 | 10% | Cây | Cây 5.8m |  | 2.4165 | 15.88 | 1.00 | 5.8 |  | Dị_D<54
Ruby | ĐTPCAYDI | DOTRB1905100 | Đồng ống thẳng RUBY 19.05x1.00 | 10% | Cây | Cây 2.9m |  | 1.4657 | 19.05 | 1.00 | 2.9 |  | Ít bán |  | 337.1018
Ruby | ĐTPCAYDI | DOTRB127008158 | Đồng ống thẳng RUBY 12.70x0.81x5.8 | 10% | Cây | Cây 5.8m |  | 1.5641 | 12.70 | 0.81 | 5.8 |  | Dị_D<54
Ruby | ĐTPCAYDI | DOTRB095208158 | Đồng ống thẳng RUBY 09.52x0.81x5.8 | 10% | Cây | Cây 5.8m |  | 1.1457 | 09.52 | 0.81 | 5.8 |  | Dị_D<54
Ruby | ĐTPCAYDI | DOTRB222207158 | Đồng ống thẳng RUBY 22.22x0.71x5.8 | 10% | Cây | Cây 5.8m |  | 2.4802 | 22.22 | 0.71 | 5.8 |  | Dị_D<54
Ruby | ĐTPCAYDI | DOTRB2222081 | Đồng ống thẳng RUBY 22.22x0.81 | 10% | Cây | Cây 2.9m |  | 1.4082 | 22.22 | 0.81 | 2.9 |  | Dị_D<54
Ruby | ĐTPCAYDI | DOTRB222209158 | Đồng ống thẳng RUBY 22.22x0.91x5.8 | 10% | Cây | Cây 5.8m |  | 3.1493 | 22.22 | 0.91 | 5.8 |  | Dị_D<54
Ruby | ĐTPCAYDI | DOTRB2222100 | Đồng ống thẳng RUBY 22.22x1.00 | 10% | Cây | Cây 2.9m |  | 1.7231 | 22.22 | 1.00 | 2.9 |  | Dị_D<54
Ruby | ĐTPCAYDI | DOTRB222210058 | Đồng ống thẳng RUBY 22.22x1.00x5.8 | 10% | Cây | Cây 5.8m |  | 3.4461 | 22.22 | 1.00 | 5.8 |  | Dị_D<54
Ruby | ĐTPCAYDI | DOTRB2222114 | Đồng ống thẳng RUBY 22.22x1.14 | 10% | Cây | Cây 2.9m |  | 1.9513 | 22.22 | 1.14 | 2.9 |  | Dị_D<54 | 100%
Ruby | ĐTPCAYDI | DOTRB2222120 | Đồng ống thẳng RUBY 22.22x1.20 | 10% | Cây | Cây 2.9m |  | 2.0482 | 22.22 | 1.20 | 2.9 |  | Dị_D<54
Ruby | ĐTPCAYDI | DOTRB2540081 | Đồng ống thẳng RUBY 25.40x0.81 | 10% | Cây | Cây 2.9m |  | 1.6173 | 25.40 | 0.81 | 2.9 |  | Dị_D<54
Ruby | ĐTPCAYDI | DOTRB2540100 | Đồng ống thẳng Ruby 25.40x1.00 | 10% | Cây | Cây 2.9m |  | 1.9813 | 25.40 | 1.00 | 2.9 |  | Dị_D<54
Ruby | ĐTPCAYDI | DOTRB25401058 | Đồng ống thẳng Ruby 25.40x1.0X5.8 | 10% | Cây | Cây 5.8m |  | 3.9626 | 25.40 | 1.00 | 5.8 |  | Dị_D<54
Ruby | ĐTPCAYDI | DOTRB2540120 | Đồng ống thẳng Ruby 25.40x1.20 | 10% | Cây | Cây 2.9m |  | 2.358 | 25.40 | 1.20 | 2.9 |  | Dị_D<54
Ruby | ĐTPCAYDI | DOTRB2858100 | Đồng ống thẳng RUBY 28.58x1.00 | 10% | Cây | Cây 2.9m |  | 2.2395 | 28.58 | 1.00 | 2.9 |  | Dị_D<54
Ruby | ĐTPCAYDI | DOTRB28581058 | Đồng ống thẳng RUBY 28.58x1.0X5.8 | 10% | Cây | Cây 5.8m |  | 4.479 | 28.58 | 1.00 | 5.8 |  | Dị_D<54
Ruby | ĐTPCAYDI | DOTRB2858120 | Đồng ống thẳng Ruby 28.58x1.20 | 10% | Cây | Cây 2.9m |  | 2.6679 | 28.58 | 1.20 | 2.9 |  | Dị_D<54
Ruby | ĐTPCAYDI | DOTRB2858140 | Đồng ống thẳng RUBY 28.58x1.40 | 10% | Cây | Cây 2.9m |  | 3.0898 | 28.58 | 1.40 | 2.9 |  | Dị_D<54 | 100%
Ruby | ĐTPCAYDI | DOTRB3175100 | Đồng ống thẳng RUBY 31.75x1.00 | 10% | Cây | Cây 2.9m |  | 2.4969 | 31.75 | 1.00 | 2.9 |  | Dị_D<54
Ruby | ĐTPCAYDI | DOTRB3175120 | Đồng ống thẳng RUBY 31.75x1.20 | 10% | Cây | Cây 2.9m |  | 2.9768 | 31.75 | 1.20 | 2.9 |  | Dị_D<54
Ruby | ĐTPCAYDI | DOTRB317512058 | Đồng ống thẳng RUBY 31.75x1.20x5.8 | 10% | Cây | Cây 5.8m |  | 5.9536 | 31.75 | 1.20 | 5.8 |  | Dị_D<54
Ruby | ĐTPCAYDI | DOTRB3175140 | Đồng ống thẳng RUBY 31.75x1.4 | 10% | Cây | Cây 2.9m |  | 3.4502 | 31.75 | 1.40 | 2.9 |  | Dị_D<54 | 100%
Ruby | ĐTPCAYDI | DOTRB317514058 | Đồng ống thẳng RUBY 31.75x1.4x5.8 | 10% | Cây | Cây 5.8m |  | 6.9004 | 31.75 | 1.40 | 5.8 |  | Dị_D<54
Ruby | ĐTPCAYDI | DOTRB3493120 | Đồng ống thẳng RUBY 34.93x1.20 | 10% | Cây | Cây 2.9m |  | 3.2867 | 34.93 | 1.20 | 2.9 |  | Dị_D<54
Ruby | ĐTPCAYDI | DOTRB349312058 | Đồng ống thẳng RUBY 34.93x1.20x5.8 | 10% | Cây | Cây 5.8m |  | 6.5733 | 34.93 | 1.20 | 5.8 |  | Dị_D<54
Ruby | ĐTPCAYDI | DOTRB3493140 | Đồng ống thẳng RUBY 34.93x1.40 | 10% | Cây | Cây 2.9m |  | 3.8117 | 34.93 | 1.40 | 2.9 |  | Dị_D<54
Ruby | ĐTPCAYDI | DOTRB3810120(NM) | Đồng ống thẳng RUBY 38.10x1.20 | 10% | Cây | Cây 2.9m |  | 3.5955 | 38.10 | 1.20 | 2.9 |  | Dị_D<54
Ruby | ĐTPCAYDI | DOTRB3810140 | Đồng ống thẳng RUBY 38.10x1.40 | 10% | Cây | Cây 2.9m |  | 4.1721 | 38.10 | 1.40 | 2.9 |  | Dị_D<54
Ruby | ĐTPCAYDI | DOTRB3810143 | Đồng ống thẳng RUBY 38.10x1.43 | 10% | Cây | Cây 2.9m |  | 4.258 | 38.10 | 1.43 | 2.9 |  | Dị_D<54 | 100%
Ruby | ĐTPCAYDI | DOTRB381014058 | Đồng ống thẳng RUBY 38.10x1.40x5.8 | 10% | Cây | Cây 5.8m |  | 8.3441 | 38.10 | 1.40 | 5.8 |  | Dị_D<54
Ruby | ĐTPCAYDI | DOTRB4128120 | Đồng ống thẳng RUBY 41.28x1.20 | 10% | Cây | Cây 2.9m |  | 3.9054 | 41.28 | 1.20 | 2.9 |  | Dị_D<54
Ruby | ĐTPCAYDI | DOTRB4128140 | Đồng ống thẳng RUBY 41.28x1.40 | 10% | Cây | Cây 2.9m |  | 4.5336 | 41.28 | 1.40 | 2.9 |  | Dị_D<54
Ruby | ĐTPCAYDI | DOTRB412814058 | Đồng ống thẳng RUBY 41.28x1.40x5.8 | 10% | Cây | Cây 5.8m |  | 9.0671 | 41.28 | 1.40 | 5.8 |  | Dị_D<54
Ruby | ĐTPCAYDI | DOTRB412814358 | Đồng ống thẳng RUBY 41.28x1.43x5.8 | 10% | Cây | Cây 5.8m |  | 9.2544 | 41.28 | 1.43 | 5.8 |  | Dị_D<54
Ruby | ĐTPCAYDI | DOTRB4128150 | Đồng ống thẳng RUBY 41.28x1.50 | 10% | Cây | Cây 2.9m |  | 4.8452 | 41.28 | 1.50 | 2.9 |  | Dị_D<54
Ruby | ĐTPCAYDI | DOTRB4128152 | Đồng ống thẳng RUBY 41.28x1.52 | 10% | Cây | Cây 2.9m |  | 4.9073 | 41.28 | 1.52 | 2.9 |  | Dị_D<54
Ruby | ĐTPCAYDI | DOTRUBY412815258 | Đồng ống thẳng RUBY 41.28x1.52x5.8 | 10% | Cây | Cây 5.8m |  | 9.8147 | 41.28 | 1.52 | 5.8 |  | Dị_D<54
Ruby | ĐTPCAYDI | DOTRB445014029 | Đồng ống thẳng RUBY 44.50x1.40x.2.9 | 10% | Cây | Cây 2.9m |  | 4.8996 | 44.50 | 1.40 | 2.9 |  | Dị_D<54
Ruby | ĐTPCAYDI | DOTRB445014058 | Đồng ống thẳng RUBY 44.50x1.40x5.8 | 10% | Cây | Cây 5.8m |  | 9.7992 | 44.50 | 1.40 | 5.8 |  | Dị_D<54
Hailiang | ĐHLCUONDI | DOCHL063505015 | Đồng ống Hailiang dạng cuộn 6.35mmx0.50mmx15m | 10% | Cuộn | Cuộn 15m | 10 | 1.2285 | 06.35 | 0.50 | 15 |  | Dị_D<54
Hailiang | ĐHLCUONDI | DOCHL063505115 | Đồng ống Hailiang dạng cuộn 6.35mmx0.51mmx15m | 10% | Cuộn | Cuộn 15m | 10 | 1.2509 | 06.35 | 0.51 | 15 |  | Dị_D<54
Hailiang | ĐHLCUONDI | DOCHL063505515 | Đồng ống Hailiang dạng cuộn 6.35mmx0.55mmx15m | 10% | Cuộn | Cuộn 15m | 10 | 1.3398 | 06.35 | 0.55 | 15 |  | Dị_D<54
Hailiang | ĐHLCUONDI | DOCHL063505615 | Đồng ống Hailiang dạng cuộn 6.35mmx0.56mmx15m | 10% | Cuộn | Cuộn 15m | 10 | 1.3618 | 06.35 | 0.56 | 15 |  | Dị_D<54
Hailiang | ĐHLCUONDI | DOCHL063506015 | Đồng ống Hailiang dạng cuộn 6.35mmx0.60mmx15m | 10% | Cuộn | Cuộn 15m | 10 | 1.449 | 06.35 | 0.60 | 15 |  | Dị_D<54
Hailiang | ĐHLCUONDI | DOCHL063506150 | Đồng ống Hailiang dạng cuộn 6.35mmx0.61mmx50m | 10% | Cuộn | Cuộn 50m | 10 | 4.902 | 06.35 | 0.61 | 50 |  | Dị_D<54 | 100%
Hailiang | ĐHLCUONTD | DOCHL063506115 | Đồng ống Hailiang dạng cuộn 6.35mmx0.61mmx15m | 10% | Cuộn | Cuộn 15m | 10 | 1.4706 | 06.35 | 0.61 | 15 |  | Không |  | 338.2352
Hailiang | ĐHLCUONDI | DOCHL063506515 | Đồng ống Hailiang dạng cuộn 6.35mmx0.65mmx15m | 10% | Cuộn | Cuộn 15m | 10 | 1.5561 | 06.35 | 0.65 | 15 |  | Dị_D<54
Hailiang | ĐHLCUONDI | DOCHL063506615 | Đồng ống Hailiang dạng cuộn 6.35mmx0.66mmx15m | 10% | Cuộn | Cuộn 15m | 10 | 1.5773 | 06.35 | 0.66 | 15 |  | Dị_D<54
Hailiang | ĐHLCUONDI | DOCHL063507015 | Đồng ống Hailiang dạng cuộn 6.35mmx0.70mmx15m | 10% | Cuộn | Cuộn 15m | 10 | 1.6611 | 06.35 | 0.70 | 15 |  | Dị_D<54
Hailiang | ĐHLCUONDI | DOCHL063507130 | Đồng ống Hailiang dạng cuộn 6.35mmx0.71mmx30m | 10% | Cuộn | Cuộn 30m | 10 | 3.3637 | 06.35 | 0.71 | 30 |  | Dị_D<54
Hailiang | ĐHLCUONDI | DOCHL063507150 | Đồng ống Hailiang dạng cuộn 6.35mmx0.71mmx50m | 10% | Cuộn | Cuộn 50m | 10 | 5.6062 | 06.35 | 0.71 | 50 |  | Dị_D<54
Hailiang | ĐHLCUONTD | DOCHL063507115 | Đồng ống Hailiang dạng cuộn 6.35mmx0.71mmx15m | 10% | Cuộn | Cuộn 15m | 10 | 1.6818 | 06.35 | 0.71 | 15 |  | Không |  | 386.825
Hailiang | ĐHLCUONDI | DOCHL063507615 | Đồng ống Hailiang dạng cuộn 6.35mmx0.76mmx15m | 10% | Cuộn | Cuộn 15m | 10 | 1.7843 | 06.35 | 0.76 | 15 |  | Dị_D<54
Hailiang | ĐHLCUONDI | DOCHL063507650 | Đồng ống Hailiang dạng cuộn 6.35mmx0.76mmx50m | 10% | Cuộn | Cuộn 50m | 10 | 5.9478 | 06.35 | 0.76 | 50 |  | Dị_D<54
Hailiang | ĐHLCUONDI | DOCHL063508015 | Đồng ống Hailiang dạng cuộn 6.35mmx0.80mmx15m | 10% | Cuộn | Cuộn 15m | 10 | 1.8648 | 06.35 | 0.80 | 15 |  | Dị_D<54
Hailiang | ĐHLCUONDI | DOCHL063508150 | Đồng ống Hailiang dạng cuộn 6.35mmx0.81mmx50m | 10% | Cuộn | Cuộn 50m | 10 | 6.2824 | 06.35 | 0.81 | 50 |  | Dị_D<54
Hailiang | ĐHLCUONTD | DOCHL063508115 | Đồng ống Hailiang dạng cuộn 6.35mmx0.81mmx15m | 10% | Cuộn | Cuộn 15m | 10 | 1.8847 | 06.35 | 0.81 | 15 |  | Không |  | 433.4828
Hailiang | ĐHLCUONDI | DOCHL095205015 | Đồng ống Hailiang dạng cuộn 9.52mmx0.50mmx15m | 10% | Cuộn | Cuộn 15m | 10 | 1.8942 | 09.52 | 0.50 | 15 |  | Dị_D<54
Hailiang | ĐHLCUONDI | DOCHL095205115 | Đồng ống Hailiang dạng cuộn 9.52mmx0.51mmx15m | 10% | Cuộn | Cuộn 15m | 10 | 1.9299 | 09.52 | 0.51 | 15 |  | Dị_D<54
Hailiang | ĐHLCUONDI | DOCHL095205515 | Đồng ống Hailiang dạng cuộn 9.52mmx0.55mmx15m | 10% | Cuộn | Cuộn 15m | 10 | 2.0721 | 09.52 | 0.55 | 15 |  | Dị_D<54
Hailiang | ĐHLCUONDI | DOCHL095205615 | Đồng ống Hailiang dạng cuộn 9.52mmx0.56mmx15m | 10% | Cuộn | Cuộn 15m | 10 | 2.1074 | 09.52 | 0.56 | 15 |  | Dị_D<54
Hailiang | ĐHLCUONDI | DOCHL095206015 | Đồng ống Hailiang dạng cuộn 9.52mmx0.60mmx15m | 10% | Cuộn | Cuộn 15m |  | 2.2478 | 09.52 | 0.60 | 15 |  | Dị_D<54
Hailiang | ĐHLCUONTD | DOCHL095206115 | Đồng ống Hailiang dạng cuộn 9.52mmx0.61mmx15m | 10% | Cuộn | Cuộn 15m | 10 | 2.2827 | 09.52 | 0.61 | 15 |  | Không |  | 525.0307
Hailiang | ĐHLCUONDI | DOCHL095206515 | Đồng ống Hailiang dạng cuộn 9.52mmx0.65mmx15m | 10% | Cuộn | Cuộn 15m | 10 | 2.4215 | 09.52 | 0.65 | 15 |  | Dị_D<54
Hailiang | ĐHLCUONDI | DOCHL095206615 | Đồng ống Hailiang dạng cuộn 9.52mmx0.66mmx15m | 10% | Cuộn | Cuộn 15m | 10 | 2.456 | 09.52 | 0.66 | 15 |  | Dị_D<54
Hailiang | ĐHLCUONDI | DOCHL095207015 | Đồng ống Hailiang dạng cuộn 9.52mmx0.70mmx15m | 10% | Cuộn | Cuộn 15m | 10 | 2.5931 | 09.52 | 0.70 | 15 |  | Dị_D<54
Hailiang | ĐHLCUONDI | DOCHL095207150 | Đồng ống Hailiang dạng cuộn 9.52mmx0.71mmx50m | 10% | Cuộn | Cuộn 50m | 10 | 8.7571 | 09.52 | 0.71 | 50 |  | Dị_D<54
Hailiang | ĐHLCUONTD | DOCHL095207115 | Đồng ống Hailiang dạng cuộn 9.52mmx0.71mmx15m | 10% | Cuộn | Cuộn 15m | 10 | 2.6271 | 09.52 | 0.71 | 15 |  | Không |  | 604.2427
Hailiang | ĐHLCUONDI | DOCHL095207615 | Đồng ống Hailiang dạng cuộn 9.52mmx0.76mmx15m | 10% | Cuộn | Cuộn 15m | 10 | 2.7962 | 09.52 | 0.76 | 15 |  | Dị_D<54
Hailiang | ĐHLCUONDI | DOCHL095207650 | Đồng ống Hailiang dạng cuộn 9.52mmx0.76mmx50m | 10% | Cuộn | Cuộn 50m | 10 | 9.3206 | 09.52 | 0.76 | 50 |  | Dị_D<54
Hailiang | ĐHLCUONDI | DOCHL095208015 | Đồng ống Hailiang dạng cuộn 9.52mmx0.80mmx15m | 10% | Cuộn | Cuộn 15m | 10 | 2.9299 | 09.52 | 0.80 | 15 |  | Dị_D<54
Hailiang | ĐHLCUONDI | DOCHL095208130 | Đồng ống Hailiang dạng cuộn 9.52mmx0.81mmx30m | 10% | Cuộn | Cuộn 30m | 10 | 5.9263 | 09.52 | 0.81 | 30 |  | Dị_D<54
Hailiang | ĐHLCUONDI | DOCHL095208150 | Đồng ống Hailiang dạng cuộn 9.52mmx0.81mmx50m | 10% | Cuộn | Cuộn 50m | 10 | 9.8771 | 09.52 | 0.81 | 50 |  | Dị_D<54
Hailiang | ĐHLCUONTD | DOCHL095208115 | Đồng ống Hailiang dạng cuộn 9.52mmx0.81mmx15m | 10% | Cuộn | Cuộn 15m | 10 | 2.9631 | 09.52 | 0.81 | 15 |  | Không |  | 681.5227
Hailiang | ĐHLCUONDI | DOCHL095209115 | Đồng ống Hailiang dạng cuộn 9.52mmx0.91mmx15m | 10% | Cuộn | Cuộn 15m | 10 | 3.2907 | 09.52 | 0.91 | 15 |  | Dị_D<54
Hailiang | ĐHLCUONDI | DOCHL1200070 | Đồng ống Hailiang dạng cuộn 12.00mmx0.70mmx15m | 10% | Cuộn | Cuộn 15m |  | 3.3222 | 12.00 | 0.70 | 15 |  | Dị_D<54
Hailiang | ĐHLCUONTD | DOCHL12706115 | Đồng ống Hailiang dạng cuộn 12.7mmx0.61mmx15m | 10% | Cuộn | Cuộn 15m | 5 | 3.0975 | 12.70 | 0.61 | 15 |  | Không |  | 712.4153
Hailiang | ĐHLCUONDI | DOCHL127008915 | Đồng ống Hailiang dạng cuộn 12.70mmx0.89mmx15m | 10% | Cuộn | Cuộn 15m | 5 | 4.4146 | 12.70 | 0.89 | 15 |  | Dị_D<54
Hailiang | ĐHLCUONDI | DOCHL127010215 | Đồng ống Hailiang dạng cuộn 12.70mmx1.02mmx15m | 10% | Cuộn | Cuộn 15m | 5 | 5.0037 | 12.70 | 1.02 | 15 |  | Dị_D<54
Hailiang | ĐHLCUONTD | DOCHL127007115 | Đồng ống Hailiang dạng cuộn 12.7mmx0.71mmx15m | 10% | Cuộn | Cuộn 15m | 5 | 3.5754 | 12.70 | 0.71 | 15 |  | Không |  | 822.3461
Hailiang | ĐHLCUONDI | DOCHL127008015 | Đồng ống Hailiang dạng cuộn 12.70mmx0.80mmx15m | 10% | Cuộn | Cuộn 15m | 5 | 3.9984 | 12.70 | 0.80 | 15 |  | Dị_D<54
Hailiang | ĐHLCUONTD | DOCHL127008115 | Đồng ống Hailiang dạng cuộn 12.70mmx0.81mmx15m | 10% | Cuộn | Cuộn 15m | 5 | 4.045 | 12.70 | 0.81 | 15 |  | Không |  | 930.3449
Hailiang | ĐHLCUONDI | DOCHL12705015 | Đồng ống Hailiang dạng cuộn 12.7mmx0.50mmx15m | 10% | Cuộn | Cuộn 15m |  | 2.5662 | 12.72 | 0.50 | 15 |  | Dị_D<54
Hailiang | ĐHLCUONDI | DOCHL12705115 | Đồng ống Hailiang dạng cuộn 12.7mmx0.51mmx15m | 10% | Cuộn | Cuộn 15m |  | 2.6154 | 12.72 | 0.51 | 15 |  | Dị_D<54
Hailiang | ĐHLCUONDI | DOCHL12705515 | Đồng ống Hailiang dạng cuộn 12.7mmx0.55mmx15m | 10% | Cuộn | Cuộn 15m |  | 2.8113 | 12.72 | 0.55 | 15 |  | Dị_D<54
Hailiang | ĐHLCUONDI | DOCHL12705615 | Đồng ống Hailiang dạng cuộn 12.7mmx0.56mmx15m | 10% | Cuộn | Cuộn 15m |  | 2.86 | 12.72 | 0.56 | 15 |  | Dị_D<54
Hailiang | ĐHLCUONDI | DOCHL12706015 | Đồng ống Hailiang dạng cuộn 12.7mmx0.60mmx15m | 10% | Cuộn | Cuộn 15m |  | 3.0542 | 12.72 | 0.60 | 15 |  | Dị_D<54
Hailiang | ĐHLCUONDI | DOCHL12706515 | Đồng ống Hailiang dạng cuộn 12.7mmx0.65mmx15m | 10% | Cuộn | Cuộn 15m |  | 3.2951 | 12.72 | 0.65 | 15 |  | Dị_D<54
Hailiang | ĐHLCUONDI | DOCHL12706615 | Đồng ống Hailiang dạng cuộn 12.7mmx0.66mmx15m | 10% | Cuộn | Cuộn 15m |  | 3.343 | 12.72 | 0.66 | 15 |  | Dị_D<54
Hailiang | ĐHLCUONDI | DOCHL12707015 | Đồng ống Hailiang dạng cuộn 12.7mmx0.70mmx15m | 10% | Cuộn | Cuộn 15m |  | 3.5339 | 12.72 | 0.70 | 15 |  | Dị_D<54
Hailiang | ĐHLCUONDI | DOCHL12707515 | Đồng ống Hailiang dạng cuộn 12.7mmx0.75mmx15m | 10% | Cuộn | Cuộn 15m |  | 3.7706 | 12.72 | 0.75 | 15 |  | Dị_D<54
Hailiang | ĐHLCUONDI | DOCHL12708015 | Đồng ống Hailiang dạng cuộn 12.7mmx0.80mmx15m | 10% | Cuộn | Cuộn 15m |  | 4.0051 | 12.72 | 0.80 | 15 |  | Dị_D<54
Hailiang | ĐHLCUONDI | DOCHL127008150 | Đồng ống Hailiang dạng cuộn 12.70mmx0.81mmx50m | 10% | Cuộn | Cuộn 50m |  | 13.5059 | 12.72 | 0.81 | 50 |  | Dị_D<54
Hailiang | ĐHLCUONDI | DOCHL12708130 | Đồng ống Hailiang dạng cuộn 12.7mmx0.81mmx30m | 10% | Cuộn | Cuộn 30m |  | 8.1036 | 12.72 | 0.81 | 30 |  | Dị_D<54
Hailiang | ĐHLCUONTD | DOCHL12708150 | Đồng ống Hailiang dạng cuộn 12.7mmx0.81mmx50m | 10% | Cuộn | Cuộn 50m |  | 13.5059 | 12.72 | 0.81 | 50 |  | Dị_D<54
Hailiang | ĐHLCUONDI | DOCHL12708915 | Đồng ống Hailiang dạng cuộn 12.7mmx0.89mmx15m | 10% | Cuộn | Cuộn 15m |  | 4.4221 | 12.72 | 0.89 | 15 |  | Dị_D<54
Hailiang | ĐHLCUONDI | DOCHL12709115 | Đồng ống Hailiang dạng cuộn 12.7mmx0.91mmx15m | 10% | Cuộn | Cuộn 15m |  | 4.5138 | 12.72 | 0.91 | 15 |  | Dị_D<54
Hailiang | ĐHLCUONDI | DOCHL158806115 | Đồng ống Hailiang dạng cuộn 15.88mmx0.61mmx15m | 10% | Cuộn | Cuộn 15m | 5 | 3.9122 | 15.88 | 0.61 | 15 |  | Dị_D<54
Hailiang | ĐHLCUONDI | DOCHL158806515 | Đồng ống Hailiang dạng cuộn 15.88mmx0.65mmx15m | 10% | Cuộn | Cuộn 15m | 5 | 4.1578 | 15.88 | 0.65 | 15 |  | Dị_D<54
Hailiang | ĐHLCUONDI | DOCHL158807015 | Đồng ống Hailiang dạng cuộn 15.88mmx0.70mmx15m | 10% | Cuộn | Cuộn 15m | 5 | 4.4629 | 15.88 | 0.70 | 15 |  | Dị_D<54
Hailiang | ĐHLCUONTD | DOCHL158807115 | Đồng ống Hailiang dạng cuộn 15.88mmx0.71mmx15m | 10% | Cuộn | Cuộn 15m | 5 | 4.5237 | 15.88 | 0.71 | 15 |  | Không |  | 1040.4496
Hailiang | ĐHLCUONDI | DOCHL158807515 | Đồng ống Hailiang dạng cuộn 15.88mmx0.75mmx15m | 10% | Cuộn | Cuộn 15m | 5 | 4.766 | 15.88 | 0.75 | 15 |  | Dị_D<54
Hailiang | ĐHLCUONDI | DOCHL158808015 | Đồng ống Hailiang dạng cuộn 15.88mmx0.80mmx15m | 10% | Cuộn | Cuộn 15m | 5 | 5.0669 | 15.88 | 0.80 | 15 |  | Dị_D<54
Hailiang | ĐHLCUONDI | DOCHL158808150 | Đồng ống Hailiang dạng cuộn 15.88mmx0.81mmx50m | 10% | Cuộn | Cuộn 50m | 5 | 17.0894 | 15.88 | 0.81 | 50 |  | Dị_D<54
Hailiang | ĐHLCUONTD | DOCHL158808115 | Đồng ống Hailiang dạng cuộn 15.88mmx0.81mmx15m | 10% | Cuộn | Cuộn 15m | 5 | 5.1268 | 15.88 | 0.81 | 15 |  | Không |  | 1179.1672
Hailiang | ĐHLCUONDI | DOCHL158808915 | Đồng ống Hailiang dạng cuộn 15.88x0.89 | 10% | Cuộn | Cuộn 15m | 5 | 5.6033 | 15.88 | 0.89 | 15 |  | Dị_D<54
Hailiang | ĐHLCUONDI | DOCHL158808950 | Đồng ống Hailiang dạng cuộn 15.88mmx0.89mmx50m | 10% | Cuộn | Cuộn 50m | 5 | 18.6775 | 15.88 | 0.89 | 50 |  | Dị_D<54
Hailiang | ĐHLCUONDI | DOCHL158809115 | Đồng ống Hailiang dạng cuộn 15.88mmx0.91mmx15m | 10% | Cuộn | Cuộn 15m | 5 | 5.7215 | 15.88 | 0.91 | 15 |  | Dị_D<54
Hailiang | ĐHLCUONDI | DOCHL158809115. | Đồng ống Hailiang dạng cuộn 15.88mmx0.91mmx15m | 10% | Cuộn | Cuộn 15m | 5 | 5.7215 | 15.88 | 0.91 | 15 |  | Dị_D<54
Hailiang | ĐHLCUONDI | DOCHL15881015 | Đồng ống Hailiang dạng cuộn 15.88mmx1.0mmx15m | 10% | Cuộn | Cuộn 15m | 5 | 6.2496 | 15.88 | 1.00 | 15 |  | Dị_D<54
Hailiang | ĐHLCUONDI | DOCHL158810250 | Đồng ống Hailiang dạng cuộn 15.88mmx1.02mmx50m | 10% | Cuộn | Cuộn 50m | 5 | 21.2201 | 15.88 | 1.02 | 50 |  | Dị_D<54
Hailiang | ĐHLCUONTD | DOCHL158810215 | Đồng ống Hailiang dạng cuộn 15.88mmx1.02mmx15m | 10% | Cuộn | Cuộn 15m | 5 | 6.366 | 15.88 | 1.02 | 15 |  | Không |  | 1464.1855
Hailiang | ĐHLCUONDI | DOCHL160008015 | Đồng ống Hailiang dạng cuộn 16.00mmx0.80mmx15m | 10% | Cuộn | Cuộn 15m |  | 5.1072 | 16.00 | 0.80 | 15 |  | Dị_D<54
Hailiang | ĐHLCUONDI | DOCHL190512215 | Đồng ống Hailiang dạng cuộn 19.05mmx1.22mmx15m | 10% | Cuộn | Cuộn 15m | 4 | 9.1361 | 19.05 | 1.22 | 15 |  | Dị_D<54
Hailiang | ĐHLCUONDI | DOCHL190506115 | Đồng ống Hailiang dạng cuộn 19.05mmx0.61mmx15m | 10% | Cuộn | Cuộn 15m | 4 | 4.7243 | 19.05 | 0.61 | 15 |  | Dị_D<54
Hailiang | ĐHLCUONDI | DOCHL190506515 | Đồng ống Hailiang dạng cuộn 19.05mmx0.65mmx15m | 10% | Cuộn | Cuộn 15m | 4 | 5.0232 | 19.05 | 0.65 | 15 |  | Dị_D<54
Hailiang | ĐHLCUONDI | DOCHL190507015 | Đồng ống Hailiang dạng cuộn 19.05mmx0.70mmx15m | 10% | Cuộn | Cuộn 15m | 4 | 5.3949 | 19.05 | 0.70 | 15 |  | Dị_D<54
Hailiang | ĐHLCUONDI | DOCHL190507115 | Đồng ống Hailiang dạng cuộn 19.05mmx0.71mmx15m | 10% | Cuộn | Cuộn 15m | 4 | 5.469 | 19.05 | 0.71 | 15 |  | Dị_D<54
Hailiang | ĐHLCUONDI | DOCHL190507515 | Đồng ống Hailiang dạng cuộn 19.05mmx0.75mmx15m | 10% | Cuộn | Cuộn 15m | 4 | 5.7645 | 19.05 | 0.75 | 15 |  | Dị_D<54
Hailiang | ĐHLCUONDI | DOCHL190508015 | Đồng ống Hailiang dạng cuộn 19.05mmx0.80mmx15m | 10% | Cuộn | Cuộn 15m | 4 | 6.132 | 19.05 | 0.80 | 15 |  | Dị_D<54
Hailiang | ĐHLCUONTD | DOCHL190508115 | Đồng ống Hailiang dạng cuộn 19.05mmx0.81mmx15m | 10% | Cuộn | Cuộn 15m | 4 | 6.2052 | 19.05 | 0.81 | 15 |  | Không |  | 1427.207
Hailiang | ĐHLCUONDI | DOCHL190509115 | Đồng ống Hailiang dạng cuộn 19.05mmx0.91mmx15m | 10% | Cuộn | Cuộn 15m | 4 | 6.9331 | 19.05 | 0.91 | 15 |  | Dị_D<54
Hailiang | ĐHLCUONDI | DOCHL19051015 | Đồng ống Hailiang dạng cuộn 19.05mmx1.0mmx15m | 10% | Cuộn | Cuộn 15m | 4 | 7.581 | 19.05 | 1.00 | 15 |  | Dị_D<54
Hailiang | ĐHLCUONTD | DOCHL190510215 | Đồng ống Hailiang dạng cuộn 19.05mmx1.02mmx15m | 10% | Cuộn | Cuộn 15m | 4 | 7.7241 | 19.05 | 1.02 | 15 |  | Không |  | 1776.532
Hailiang | ĐHLCUONDI | DOCHL190510715 | Đồng ống Hailiang dạng cuộn 19.05mmx1.07mmx15m | 10% | Cuộn | Cuộn 15m | 4 | 8.0802 | 19.05 | 1.07 | 15 |  | Dị_D<54
Hailiang | ĐHLCUONDI | DOCHL190511015 | Đồng ống Hailiang dạng cuộn 19.05mmx1.10mmx15m | 10% | Cuộn | Cuộn 15m | 4 | 8.2929 | 19.05 | 1.10 | 15 |  | Dị_D<54
Hailiang | ĐHLCUONDI | DOCHL222208115 | Đồng ống Hailiang dạng cuộn 22.22mmx0.81mmx15m | 10% | Cuộn | Cuộn 15m |  | 7.2837 | 22.22 | 0.81 | 15 |  | Dị_D<54
Hailiang | ĐHLCAYDI | DOTHL127007129 | Đồng ống Hailiang dạng cây 12.70 mmx0.71 mmx2.9 | 10% | Cây | Cây 2.9m | 5 | 0.69125 | 12.70 | 0.71 | 2.9 |  | Dị_D<54
Hailiang | ĐHLCAYDI | DOTHL127008129 | Đồng ống Hailiang dạng cây 12.70 mmx0.81 mmx2.9 | 10% | Cây | Cây 2.9m | 5 | 0.78203 | 12.70 | 0.81 | 2.9 |  | Dị_D<54
Hailiang | ĐHLCAYDI | DOTHL158806129 | Đồng ống Hailiang dạng cây 15.88 mmx0.61 mmx2.9 | 10% | Cây | Cây 2.9m | 5 | 0.75635 | 15.88 | 0.61 | 2.9 |  | Dị_D<54
Hailiang | ĐHLCAYDI | DOTHL158807129 | Đồng ống Hailiang dạng cây 15.88 mmx0.71 mmx2.9 | 10% | Cây | Cây 2.9m | 5 | 0.87458 | 15.88 | 0.71 | 2.9 |  | Dị_D<54
Hailiang | ĐHLCAYDI | DOTHL158808129 | Đồng ống Hailiang dạng cây 15.88mmx0.81mmx2.9 | 10% | Cây | Cây 2.9m | 5 | 0.99118 | 15.88 | 0.81 | 2.9 |  | Dị_D<54
Hailiang | ĐHLCAYDI | DOTHL158809129 | Đồng ống Hailiang dạng cây 15.88mmx0.91mmx2.9 | 10% | Cây | Cây 2.9m | 5 | 1.1062 | 15.88 | 0.91 | 2.9 |  | Dị_D<54
Hailiang | ĐHLCAYDI | DOTHL158810229 | Đồng ống Hailiang dạng cây 15.88mmx1.02mmx2.9 | 10% | Cây | Cây 2.9m | 5 | 1.2308 | 15.88 | 1.02 | 2.9 |  | Dị_D<54
Hailiang | ĐHLCAYDI | DOTHL190512215 | Đồng ống Hailiang dạng cây 19.05mmx1.22mmx15m | 10% | Cây | Cây 2.9m | 4 | 1.7663 | 19.05 | 1.22 | 2.9 |  | Dị_D<54
Hailiang | ĐHLCAYDI | DOTHL190507129 | Đồng ống Hailiang dạng cây 19.05mmx0.71mmx2.9 | 10% | Cây | Cây 2.9m | 4 | 1.0573 | 19.05 | 0.71 | 2.9 |  | Dị_D<54
Hailiang | ĐHLCAYDI | DOTHL190508129 | Đồng ống Hailiang dạng cây 19.05mmx0.81mmx2.9 | 10% | Cây | Cây 2.9m | 4 | 1.1997 | 19.05 | 0.81 | 2.9 |  | Dị_D<54
Hailiang | ĐHLCAYDI | DOTHL190510029 | Đồng ống Hailiang dạng cây 19.05mmx1.00mmx2.9 | 10% | Cây | Cây 2.9m | 4 | 1.4657 | 19.05 | 1.00 | 2.9 |  | Dị_D<54
Hailiang | ĐHLCAYDI | DOTHL190510229 | Đồng ống Hailiang dạng cây 19.05mmx1.02mmx2.9 | 10% | Cây | Cây 2.9m | 4 | 1.4933 | 19.05 | 1.02 | 2.9 |  | Dị_D<54
Hailiang | ĐHLCAYDI | DOTHL1905107 | Đồng ống Hailiang dạng cây 19.05mmx1.07mmx2.9m | 10% | Cây | Cây 2.9m | 4 | 1.5622 | 19.05 | 1.07 | 2.9 |  | Dị_D<54
Hailiang | ĐHLCAY | DOTHL190512029 | Đồng ống Hailiang dạng cây 19.05mmx1.20mmx2.9 | 10% | Cây | Cây 2.9m | 4 | 1.7393 | 19.05 | 1.20 | 2.9 |  | Dị_D<54
Hailiang | ĐHLCAYDI | DOTHL22220829 | Đồng ống Hailiang dạng cây 22.22mmx0.80mmx2.9 | 10% | Cây | Cây 2.9m |  | 1.3914 | 22.22 | 0.80 | 2.9 |  | Dị_D<54
Hailiang | ĐHLCAYCH | DOTHL222208129 | Đồng ống Hailiang dạng cây 22.22mmx0.81mmx2.9 | 10% | Cây | Cây 2.9m |  | 1.4082 | 22.22 | 0.81 | 2.9 |  | Dị_D<54
Hailiang | ĐHLCAYDI | DOTHL222208158 | Đồng ống Hailiang dạng cây 22.22mmx0.81mmx5.8 | 10% | Cây | Cây 5.8m |  | 2.8164 | 22.22 | 0.81 | 5.8 |  | Dị_D<54
Hailiang | ĐHLCAYDI | DOTHL222209129 | Đồng ống Hailiang dạng cây 22.22mmx0.91mmx2.9 | 10% | Cây | Cây 2.9m |  | 1.5746 | 22.22 | 0.91 | 2.9 |  | Dị_D<54
Hailiang | ĐHLCAYDI | DOTHL22221029 | Đồng ống Hailiang dạng cây 22.22mmx1.0mmx2.9 | 10% | Cây | Cây 2.9m |  | 1.7231 | 22.22 | 1.00 | 2.9 |  | Dị_D<54
Hailiang | ĐHLCAYDI | DOTHL22221058 | Đồng ống Hailiang dạng cây 22.22mmx1.00mmx5.8 | 10% | Cây | Cây 5.8m |  | 3.4461 | 22.22 | 1.00 | 5.8 |  | Dị_D<54
Hailiang | ĐHLCAYDI | DOTHL222210258 | Đồng ống Hailiang dạng cây 22.22mmx1.02mmx5.8 | 10% | Cây | Cây 5.8m |  | 3.5117 | 22.22 | 1.02 | 5.8 |  | Dị_D<54
Hailiang | ĐHLCAYTD | DOTHL222210229 | Đồng ống Hailiang dạng cây 22.22mmx1.02mmx2.9 | 10% | Cây | Cây 2.9m |  | 1.7559 | 22.22 | 1.02 | 2.9 |  | Không |  | 403.8498
Hailiang | ĐHLCAYDI | DOTHL22221129 | Đồng ống Hailiang dạng cây 22.22mmx1.1mmx2.9 | 10% | Cây | Cây 2.9m |  | 1.8864 | 22.22 | 1.10 | 2.9 |  | Dị_D<54
Hailiang | ĐHLCAYDI | DOTHL222211429 | Đồng ống Hailiang dạng cây 22.22mmx1.14mmx2.9 | 10% | Cây | Cây 2.9m |  | 1.9513 | 22.22 | 1.14 | 2.9 |  | Dị_D<54
Hailiang | ĐHLCAYDI | DOTHL22221258 | Đồng ống Hailiang dạng cây 22.22mmx1.2mmx5.8 | 10% | Cây | Cây 5.8m |  | 4.0964 | 22.22 | 1.20 | 5.8 |  | Dị_D<54
Hailiang | ĐHLCAYIB | DOTHL22221229 | Đồng ống Hailiang dạng cây 22.22mmx1.22mmx2.9 | 10% | Cây | Cây 2.9m |  | 2.0803 | 22.22 | 1.22 | 2.9 |  | Ít bán |  | 478.4791
Hailiang | ĐHLCAYDI | DOTHL222212258 | Đồng ống Hailiang dạng cây 22.22mmx1.22mmx5.8 | 10% | Cây | Cây 5.8m |  | 4.1607 | 22.22 | 1.22 | 5.8 |  | Dị_D<54
Hailiang | ĐHLCAYDI |  | Đồng ống Hailiang dạng cây 22.22mmx1.22mmx2.9 | 10% | Cây | Cây 2.9m |  | 2.0803 | 22.22 | 1.22 | 2.9 |  | Dị_D<54
Hailiang | ĐHLCAYDI | DOTHL2540081 | Đồng ống Hailiang dạng cây 25.40mmx0.81mmx2.9m | 10% | Cây | Cây 2.9m |  | 1.6173 | 25.40 | 0.81 | 2.9 |  | Dị_D<54
Hailiang | ĐHLCAYDI | DOTHL25401058 | Đồng ống Hailiang dạng cây 25.40mmx1.0mmx5.8m | 10% | Cây | Cây 5.8m |  | 3.9626 | 25.40 | 1.00 | 5.8 |  | Dị_D<54
Hailiang | ĐHLCAYCH | DOTHL254010229 | Đồng ống Hailiang dạng cây 25.40mmx1.02mmx2.9m | 10% | Cây | Cây 2.9m |  | 2.0192 | 25.40 | 1.02 | 2.9 |  | Dị_D<54
Hailiang | ĐHLCAYCH | DOTHL254011429 | Đồng ống Hailiang dạng cây 25.40mmx1.14mmx2.9m | 10% | Cây | Cây 2.9m |  | 2.2457 | 25.40 | 1.14 | 2.9 |  | Dị_D<54
Hailiang | ĐHLCAYDI | DOTHL25401229 | Đồng ống Hailiang dạng cây 25.40mmx1.2mmx2.9m | 10% | Cây | Cây 2.9m |  | 2.358 | 25.40 | 1.20 | 2.9 |  | Dị_D<54
Hailiang | ĐHLCAYDI | DOTHL25401258 | Đồng ống Hailiang dạng cây 25.40mmx1.2mmx5.8m | 10% | Cây | Cây 5.8m |  | 4.7161 | 25.40 | 1.20 | 5.8 |  | Dị_D<54
Hailiang | ĐHLCAY | DOTHL254012229 | Đồng ống Hailiang dạng cây 25.40mmx1.22mmx2.9m | 10% | Cây | Cây 2.9m |  | 2.3954 | 25.40 | 1.22 | 2.9 |  | Dị_D<54
Hailiang | ĐHLCAYCH | DOTHL285808129 | Đồng ống Hailiang dạng cây 28.58mmx0.81mmx2.9 | 10% | Cây | Cây 2.9m |  | 1.8265 | 28.58 | 0.81 | 2.9 |  | Dị_D<54
Hailiang | ĐHLCAYDI | DOTHL285808158 | Đồng ống Hailiang dạng cây 28.58mmx0.81mmx5.8 | 10% | Cây | Cây 5.8m |  | 3.653 | 28.58 | 0.81 | 5.8 |  | Dị_D<54
Hailiang | ĐHLCAYDI | DOTHL285809129 | Đồng ống Hailiang dạng cây 28.58mmx0.91mmx2.9 | 10% | Cây | Cây 2.9m |  | 2.0446 | 28.58 | 0.91 | 2.9 |  | Dị_D<54
Hailiang | ĐHLCAYDI | DOTHL285810058 | Đồng ống Hailiang dạng cây 28.58mmx1.00mmx5.8 | 10% | Cây | Cây 5.8m |  | 4.479 | 28.58 | 1.00 | 5.8 |  | Dị_D<54
Hailiang | ĐHLCAYDI | DOTHL285810258 | Đồng ống Hailiang dạng cây 28.58mmx1.02mmx5.8 | 10% | Cây | Cây 5.8m |  | 4.5653 | 28.58 | 1.02 | 5.8 |  | Dị_D<54
Hailiang | ĐHLCAYTD | DOTHL285810229 | Đồng ống Hailiang dạng cây 28.58mmx1.02mmx2.9m | 10% | Cây | Cây 2.9m |  | 2.2826 | 28.58 | 1.02 | 2.9 |  | Không |  | 525.0048
Hailiang | ĐHLCAYDI | DOTHL285811029 | Đồng ống Hailiang dạng cây 28.58mmx1.10 mmx2.9 | 10% | Cây | Cây 2.9m |  | 2.4545 | 28.58 | 1.10 | 2.9 |  | Dị_D<54
Hailiang | ĐHLCAYDI | DOTHL28581258 | Đồng ống Hailiang dạng cây 28.58mmx1.2mmx5.8 | 10% | Cây | Cây 5.8m |  | 5.3358 | 28.58 | 1.20 | 5.8 |  | Dị_D<54
Hailiang | ĐHLCAYDI | DOTHL28581229 | Đồng ống Hailiang dạng cây 28.58mmx1.2mmx2.9 | 10% | Cây | Cây 2.9m |  | 2.6679 | 28.58 | 1.20 | 2.9 |  | Dị_D<54
Hailiang | ĐHLCAYTD | DOTHL285812229 | Đồng ống Hailiang dạng cây 28.58mmx1.22mmx2.9 | 10% | Cây | Cây 2.9m |  | 2.7104 | 28.58 | 1.22 | 2.9 |  | Không |  | 623.3899
Hailiang | ĐHLCAYDI | DOTHL285812715 | Đồng ống Hailiang dạng cây 28.58mmx1.27mmx5.8m | 10% | Cây | Cây 5.8m |  | 5.6326 | 28.58 | 1.27 | 5.8 |  | Dị_D<54
Hailiang | ĐHLCAYDI | DOTHL285812729 | Đồng ống Hailiang dạng cây 28.58mmx1.27mmx2.9m | 10% | Cây | Cây 2.9m |  | 2.8163 | 28.58 | 1.27 | 2.9 |  | Dị_D<54
Hailiang | ĐHLCAYDI | DOTHL285814029 | Đồng ống Hailiang dạng cây 28.58mmx1.40 mmx2.9 | 10% | Cây | Cây 2.9m |  | 3.0898 | 28.58 | 1.40 | 2.9 |  | Dị_D<54
Hailiang | ĐHLCAYDI | DOTHL28581458 | Đồng ống Hailiang dạng cây 28.58mmx1.4mmx5.8 | 10% | Cây | Cây 5.8m |  | 6.1796 | 28.58 | 1.40 | 5.8 |  | Dị_D<54
Hailiang | ĐHLCAYDI | DOTHL285814329 | Đồng ống Hailiang dạng cây 28.58mmx1.43 mmx2.9 | 10% | Cây | Cây 2.9m |  | 3.1525 | 28.58 | 1.43 | 2.9 |  | Dị_D<54
Hailiang | ĐHLCAYDI | DOTHL285815029 | Đồng ống Hailiang dạng cây 28.58mmx1.50 mmx2.9 | 10% | Cây | Cây 2.9m |  | 3.2983 | 28.58 | 1.50 | 2.9 |  | Dị_D<54
Hailiang | ĐHLCAYDI | DOTHL31751029 | Đồng ống Hailiang dạng cây 31.75mmx1.0mmx3.0 | 10% | Cây | Cây 3m |  | 2.583 | 31.75 | 1.00 | 3 |  | Dị_D<54
Hailiang | ĐHLCAYDI | DOTHL31751058 | Đồng ống Hailiang dạng cây 31.75mmx1.0mmx5.8 | 10% | Cây | Cây 5.8m |  | 4.9938 | 31.75 | 1.00 | 5.8 |  | Dị_D<54
Hailiang | ĐHLCAYCH | DOTHL317510229 | Đồng ống Hailiang dạng cây 31.75mmx1.02mmx2.9m | 10% | Cây | Cây 2.9m |  | 2.5452 | 31.75 | 1.02 | 2.9 |  | Dị_D<54
Hailiang | ĐHLCAYCH | DOTHL317512229 | Đồng ống Hailiang dạng cây 31.75mmx1.22mmx2.9m | 10% | Cây | Cây 2.9m |  | 3.0244 | 31.75 | 1.22 | 2.9 |  | Dị_D<54
Hailiang | ĐHLCAYDI | DOTHL317513029 | Đồng ống Hailiang dạng cây 31.75mmx1.30mmx2.9 | 10% | Cây | Cây 2.9m |  | 3.2143 | 31.75 | 1.30 | 2.9 |  | Dị_D<54
Hailiang | ĐHLCAYDI | DOTHL317514329 | Đồng ống Hailiang dạng cây 31.75mmx1.43mmx2.9 | 10% | Cây | Cây 2.9m |  | 3.5206 | 31.75 | 1.43 | 2.9 |  | Dị_D<54
Hailiang | ĐHLCAYDI | DOTHL317515029 | Đồng ống Hailiang dạng cây 31.75mmx1.50mmx2.9 | 10% | Cây | Cây 2.9m |  | 3.6844 | 31.75 | 1.50 | 2.9 |  | Dị_D<54
Hailiang | ĐHLCAYDI | DOTHL349311029 | Đồng ống Hailiang dạng cây 34.93mmx1.10mmx2.9m | 10% | Cây | Cây 2.9m |  | 3.019 | 34.90 | 1.10 | 2.9 |  | Dị_D<54
Hailiang | ĐHLCAYDI | DOTHL349312258 | Đồng ống Hailiang dạng cây 34.93mmx1.22mmx5.8 | 10% | Cây | Cây 5.8m |  | 6.673 | 34.90 | 1.22 | 5.8 |  | Dị_D<54
Hailiang | ĐHLCAYDI | DOTHL34931029 | Đồng ống Hailiang dạng cây 34.93mmx1.0mmx2.9 | 10% | Cây | Cây 2.9m |  | 2.7551 | 34.93 | 1.00 | 2.9 |  | Dị_D<54
Hailiang | ĐHLCAYDI | DOTHL34931058 | Đồng ống Hailiang dạng cây 34.93mmx1.0mmx5.8 | 10% | Cây | Cây 5.8m |  | 5.5102 | 34.93 | 1.00 | 5.8 |  | Dị_D<54
Hailiang | ĐHLCAYDI | DOTHL349310258 | Đồng ống Hailiang dạng cây 34.93mmx1.02mmx5.8 | 10% | Cây | Cây 5.8m |  | 5.6171 | 34.93 | 1.02 | 5.8 |  | Dị_D<54
Hailiang | ĐHLCAYIB | DOTHL349310229 | Đồng ống Hailiang dạng cây 34.93mmx1.02mmx2.9m | 10% | Cây | Cây 2.9m |  | 2.8086 | 34.93 | 1.02 | 2.9 |  | Ít bán |  | 645.9692
Hailiang | ĐHLCAYDI | DOTHL34931229 | Đồng ống Hailiang dạng cây 34.93mmx1.2mmx2.9 | 10% | Cây | Cây 2.9m |  | 3.2867 | 34.93 | 1.20 | 2.9 |  | Dị_D<54
Hailiang | ĐHLCAYDI | DOTHL34931258 | Đồng ống Hailiang dạng cây 34.93mmx1.2mmx5.8 | 10% | Cây | Cây 5.8m |  | 6.5733 | 34.93 | 1.20 | 5.8 |  | Dị_D<54
Hailiang | ĐHLCAYTD | DOTHL349312229 | Đồng ống Hailiang dạng cây 34.93mmx1.22mmx2.9m | 10% | Cây | Cây 2.9m |  | 3.3394 | 34.93 | 1.22 | 2.9 |  | Không |  | 768.0729
Hailiang | ĐHLCAYDI | DOTHL349313029 | Đồng ống Hailiang dạng cây 34.93mmx1.30mmx2.9 | 10% | Cây | Cây 2.9m |  | 3.55 | 34.93 | 1.30 | 2.9 |  | Dị_D<54
Hailiang | ĐHLCAYDI | DOTHL34931429 | Đồng ống Hailiang dạng cây 34.93mmx1.4mmx2.9 | 10% | Cây | Cây 2.9m |  | 3.8117 | 34.93 | 1.40 | 2.9 |  | Dị_D<54
Hailiang | ĐHLCAYDI | DOTHL34931458 | Đồng ống Hailiang dạng cây 34.93mmx1.4mmx5.8m | 10% | Cây | Cây 5.8m |  | 7.6234 | 34.93 | 1.40 | 5.8 |  | Dị_D<54
Hailiang | ĐHLCAYDI | DOTHL349314329 | Đồng ống Hailiang dạng cây 34.93mmx1.43mmx2.9 | 10% | Cây | Cây 2.9m |  | 3.8899 | 34.93 | 1.43 | 2.9 |  | Dị_D<54
Hailiang | ĐHLCAYDI | DOTHL349315029 | Đồng ống Hailiang dạng cây 34.93mmx1.50mmx2.9 | 10% | Cây | Cây 2.9m |  | 4.0718 | 34.93 | 1.50 | 2.9 |  | Dị_D<54
Hailiang | ĐHLCAYDI | DOTHL381010229 | Đồng ống Hailiang dạng cây 38.10mmx1.02 mmx2.9 | 10% | Cây | Cây 2.9m |  | 3.0711 | 38.10 | 1.02 | 2.9 |  | Dị_D<54
Hailiang | ĐHLCAYCH | DOTHL381012229 | Đồng ống Hailiang dạng cây 38.10mmx1.22 mmx2.9 | 10% | Cây | Cây 2.9m |  | 3.6535 | 38.10 | 1.22 | 2.9 |  | Dị_D<54
Hailiang | ĐHLCAYDI | DOTHL381013229 | Đồng ống Hailiang dạng cây 38.10mmx1.32 mmx2.9 | 10% | Cây | Cây 2.9m |  | 3.9422 | 38.10 | 1.32 | 2.9 |  | Dị_D<54
Hailiang | ĐHLCAYDI | DOTHL381014329 | Đồng ống Hailiang dạng cây 38.10mmx1.43 mmx2.9 | 10% | Cây | Cây 2.9m |  | 4.258 | 38.10 | 1.43 | 2.9 |  | Dị_D<54
Hailiang | ĐHLCAYDI | DOTHL381015029 | Đồng ống Hailiang dạng cây 38.10mmx1.50 mmx2.9 | 10% | Cây | Cây 2.9m |  | 4.4579 | 38.10 | 1.50 | 2.9 |  | Dị_D<54
Hailiang | ĐHLCAYDI | DOTHL41281029 | Đồng ống Hailiang dạng cây 41.28mmx1.0mmx2.9 | 10% | Cây | Cây 2.9m |  | 3.2707 | 41.28 | 1.00 | 2.9 |  | Dị_D<54
Hailiang | ĐHLCAYDI | DOTHL41281058 | Đồng ống Hailiang dạng cây 41.28mmx1.0mmx5.8 | 10% | Cây | Cây 5.8m |  | 6.5415 | 41.28 | 1.00 | 5.8 |  | Dị_D<54
Hailiang | ĐHLCAYDI | DOTHL412810229 | Đồng ống Hailiang dạng cây 41.28mmx1.02mmx2.9 | 10% | Cây | Cây 2.9m |  | 3.3345 | 41.28 | 1.02 | 2.9 |  | Dị_D<54
Hailiang | ĐHLCAYDI | DOTHL412810258 | Đồng ống Hailiang dạng cây 41.28mmx1.02mmx5.8 | 10% | Cây | Cây 5.8m |  | 6.669 | 41.28 | 1.02 | 5.8 |  | Dị_D<54
Hailiang | ĐHLCAYDI | DOTHL41281258 | Đồng ống Hailiang dạng cây 41.28mmx1.2mmx5.8 | 10% | Cây | Cây 5.8m |  | 7.8108 | 41.28 | 1.20 | 5.8 |  | Dị_D<54
Hailiang | ĐHLCAY | DOTHL412812029 | Đồng ống Hailiang dạng cây 41.28mmx1.20mmx2.9 | 10% | Cây | Cây 2.9m |  | 3.9054 | 41.28 | 1.20 | 2.9 |  | Dị_D<54
Hailiang | ĐHLCAYDI | DOTHL412812258 | Đồng ống Hailiang dạng cây 41.28mmx1.22mmx5.8 | 10% | Cây | Cây 5.8m |  | 7.937 | 41.28 | 1.22 | 5.8 |  | Dị_D<54
Hailiang | ĐHLCAYTD | DOTHL412812229 | Đồng ống Hailiang dạng cây 41.28mmx1.22mmx2.9 | 10% | Cây | Cây 2.9m |  | 3.9685 | 41.28 | 1.22 | 2.9 |  | Không |  | 912.7559
Hailiang | ĐHLCAYDI | DOTHL412813029 | Đồng ống Hailiang dạng cây 41.28mmx1.30mmx2.9m | 10% | Cây | Cây 2.9m |  | 4.2203 | 41.28 | 1.30 | 2.9 |  | Dị_D<54
Hailiang | ĐHLCAYDI | DOTHL41281458 | Đồng ống Hailiang dạng cây 41.28mmx1.4mmx5.8 | 10% | Cây | Cây 5.8m |  | 9.0671 | 41.28 | 1.40 | 5.8 |  | Dị_D<54
Hailiang | ĐHLCAYDI | DOTHL412814358 | Đồng ống Hailiang dạng cây 41.28mmx1.43mmx5.8 | 10% | Cây | Cây 5.8m |  | 9.2544 | 41.28 | 1.43 | 5.8 |  | Dị_D<54
Hailiang | ĐHLCAYIB | DOTHL412814329 | Đồng ống Hailiang dạng cây 41.28mmx1.43mmx2.9 | 10% | Cây | Cây 2.9m |  | 4.6272 | 41.28 | 1.43 | 2.9 |  | Ít bán |  | 1064.2612
Hailiang | ĐHLCAYDI | DOTHL412815029 | Đồng ống Hailiang dạng cây 41.28mmx1.50mmx2.9 | 10% | Cây | Cây 2.9m |  | 4.8452 | 41.28 | 1.50 | 2.9 |  | Dị_D<54
Hailiang | ĐHLCAYDI | DOTHL412815229 | Đồng ống Hailiang dạng cây 41.28mmx1.52mmx2.9m | 10% | Cây | Cây 2.9m |  | 4.9073 | 41.28 | 1.52 | 2.9 |  | Dị_D<54
Hailiang | ĐHLCAYDI | DOTHL412815329 | Đồng ống Hailiang dạng cây 41.28mmx1.53mmx2.9 | 10% | Cây | Cây 2.9m |  | 4.9384 | 41.28 | 1.53 | 2.9 |  | Dị_D<54
Hailiang | ĐHLCAYDI | DOTHL412816029 | Đồng ống Hailiang dạng cây 41.28mmx1.60mmx2.9 | 10% | Cây | Cây 2.9m |  | 5.1552 | 41.28 | 1.60 | 2.9 |  | Dị_D<54
Hailiang | ĐHLCAYDI | DOTHL412817029 | Đồng ống Hailiang dạng cây 41.28mmx1.70mmx2.9 | 10% | Cây | Cây 2.9m |  | 5.4636 | 41.28 | 1.70 | 2.9 |  | Dị_D<54
Hailiang | ĐHLCAYDI | DOTHL412817829 | Đồng ống Hailiang dạng cây 41.28mmx1.78mmx2.9 | 10% | Cây | Cây 2.9m |  | 5.7092 | 41.28 | 1.78 | 2.9 |  | Dị_D<54
Hailiang | ĐHLCAYDI | DOTHL44512229 | Đồng ống Hailiang dạng cây 44.5mmx1.22mmx2.9m | 10% | Cây | Cây 2.9m |  | 4.2875 | 44.50 | 1.22 | 2.9 |  | Dị_D<54
Hailiang | ĐHLCAYCH | DOTHL44514329 | Đồng ống Hailiang dạng cây 44.5mmx1.43mmx2.9m | 10% | Cây | Cây 2.9m |  | 5.0011 | 44.50 | 1.43 | 2.9 |  | Dị_D<54
Hailiang | ĐHLCAYCH | DOTHL44515029 | Đồng ống Hailiang dạng cây 44.5mmx1.50mmx2.9m | 10% | Cây | Cây 2.9m |  | 5.2374 | 44.50 | 1.50 | 2.9 |  | Dị_D<54
Hailiang | ĐHLCAYDI | DOTHL508014029 | Đồng ống Hailiang dạng cây 50.80mmx1.40mmx2.9 | 10% | Cây | Cây 2.9m |  | 5.6158 | 50.80 | 1.40 | 2.9 |  | Dị_D<54
Hailiang | ĐHLCAYDI | DOTHL508015029 | Đồng ống Hailiang dạng cây 50.80mmx1.50mmx2.9 | 10% | Cây | Cây 2.9m |  | 6.0047 | 50.80 | 1.50 | 2.9 |  | Dị_D<54
Hailiang | ĐHLCAYDI | DOTHL539410229 | Đồng ống Hailiang dạng cây 53.94mmx1.02mmx2.9m | 10% | Cây | Cây 2.9m |  | 4.383 | 53.94 | 1.02 | 2.9 |  | Dị_D54
Hailiang | ĐHLCAYIB | DOTHL539412229 | Đồng ống Hailiang dạng cây 53.94mmx1.22mmx2.9m | 10% | Cây | Cây 2.9m |  | 5.2227 | 53.94 | 1.22 | 2.9 |  | Ít bán | 120% | 1201.2104
Hailiang | ĐHLCAYIB | DOTHL53941429 | Đồng ống Hailiang dạng cây 53.94mmx1.4mmx2.9m | 10% | Cây | Cây 2.9m |  | 5.9727 | 53.94 | 1.40 | 2.9 |  | Ít bán | 120% | 1373.7319
Hailiang | ĐHLCAYDI | DOTHL539810229 | Đồng ống Hailiang dạng cây 53.98mmx1.02mmx2.9 | 10% | Cây | Cây 2.9m |  | 4.3864 | 53.98 | 1.02 | 2.9 |  | Dị_D54
Hailiang | ĐHLCAYDI | DOTHL539814329 | Đồng ống Hailiang dạng cây 53.98mmx1.43mmx2.9 | 10% | Cây | Cây 2.9m |  | 6.1019 | 53.98 | 1.43 | 2.9 |  | Dị_D54
Hailiang | ĐHLCAYDI | DOTHL53981146 | Đồng ống Hailiang dạng cây 53.98mmx1.14mmx6 | 10% | Cây | Cây 6m |  | 10.1199 | 53.98 | 1.14 | 6 |  | Dị_D54
Hailiang | ĐHLCAYDI | DOTHL539812029 | Đồng ống Hailiang dạng cây 53.98mmx1.20mmx2.9 | 10% | Cây | Cây 2.9m |  | 5.1429 | 53.98 | 1.20 | 2.9 |  | Dị_D54
Hailiang | ĐHLCAYDI | DOTHL53981203 | Đồng ống Hailiang dạng cây 53.98mmx1.20mmx3.0 | 10% | Cây | Cây 3m |  | 5.3202 | 53.98 | 1.20 | 3 |  | Dị_D54
Hailiang | ĐHLCAYTD | DOTHL539812229 | Đồng ống Hailiang dạng cây 53.98mmx1.22mmx2.9m | 10% | Cây | Cây 2.9m |  | 5.2266 | 53.98 | 1.22 | 2.9 |  | Không | 105% | 1202.1218
Hailiang | ĐHLCAYDI | DOTHL539812758 | Đồng ống Hailiang dạng cây 53.98mmx1.27mmx5.8 | 10% | Cây | Cây 5.8m |  | 10.8713 | 53.98 | 1.27 | 5.8 |  | Dị_D54
Hailiang | ĐHLCAYDI | DOTHL539813529 | Đồng ống Hailiang dạng cây 53.98mmx1.35mmx2.9 | 10% | Cây | Cây 2.9m |  | 5.7693 | 53.98 | 1.35 | 2.9 |  | Dị_D54
Hailiang | ĐHLCAYDI | DOTHL539814058 | Đồng ống Hailiang dạng cây 53.98mmx1.40mmx5.8 | 10% | Cây | Cây 5.8m |  | 11.9546 | 53.98 | 1.40 | 5.8 |  | Dị_D54
Hailiang | ĐHLCAYIB | DOTHL539814029 | Đồng ống Hailiang dạng cây 53.98mmx1.40mmx2.9 | 10% | Cây | Cây 2.9m |  | 5.9773 | 53.98 | 1.40 | 2.9 |  | Ít bán | 120% | 1374.7777
Hailiang | ĐHLCAYDI | DOTHL539814529 | Đồng ống Hailiang dạng cây 53.98mmx1.45mmx2.9 | 10% | Cây | Cây 2.9m |  | 6.1849 | 53.98 | 1.45 | 2.9 |  | Dị_D54
Hailiang | ĐHLCAYDI | DOTHL539815029 | Đồng ống Hailiang dạng cây 53.98mmx1.50mmx2.9 | 10% | Cây | Cây 2.9m |  | 6.3921 | 53.98 | 1.50 | 2.9 |  | Dị_D54
Hailiang | ĐHLCAYDI | DOTHL539815129 | Đồng ống Hailiang dạng cây 53.98mmx1.51mmx2.9 | 10% | Cây | Cây 2.9m |  | 6.4335 | 53.98 | 1.51 | 2.9 |  | Dị_D54
Hailiang | ĐHLCAYDI | DOTHL539815529 | Đồng ống Hailiang dạng cây 53.98mmx1.55mmx2.9 | 10% | Cây | Cây 2.9m |  | 6.5988 | 53.98 | 1.55 | 2.9 |  | Dị_D54
Hailiang | ĐHLCAYDI | DOTHL539816029 | Đồng ống Hailiang dạng cây 53.98mmx1.60mmx2.9 | 10% | Cây | Cây 2.9m |  | 6.8052 | 53.98 | 1.60 | 2.9 |  | Dị_D54
Hailiang | ĐHLCAYDI | DOTHL53981603 | Đồng ống Hailiang dạng cây 53.98mmx1.60mmx3.0 | 10% | Cây | Cây 3m |  | 7.0399 | 53.98 | 1.60 | 3 |  | Dị_D54
Hailiang | ĐHLCAYDI | DOTHL539816529 | Đồng ống Hailiang dạng cây 53.98mmx1.65mmx2.9 | 10% | Cây | Cây 2.9m |  | 7.0112 | 53.98 | 1.65 | 2.9 |  | Dị_D54
Hailiang | ĐHLCAYDI | DOTHL539817029 | Đồng ống Hailiang dạng cây 53.98mmx1.70mmx2.9m | 10% | Cây | Cây 2.9m |  | 7.2167 | 53.98 | 1.70 | 2.9 |  | Dị_D54
Hailiang | ĐHLCAYDI | DOTHL539817829 | Đồng ống Hailiang dạng cây 53.98mmx1.78mmx2.9m | 10% | Cây | Cây 2.9m |  | 7.5448 | 53.98 | 1.78 | 2.9 |  | Dị_D54
Hailiang | ĐHLCAYDI | DOTHL539817858 | Đồng ống Hailiang dạng cây 53.98mmx1.78mmx5.8m | 10% | Cây | Cây 5.8m |  | 15.0896 | 53.98 | 1.78 | 5.8 |  | Dị_D54
Hailiang | ĐHLCAYDI | DOTHL539818029 | Đồng ống Hailiang dạng cây 53.98mmx1.80mmx2.9 | 10% | Cây | Cây 2.9m |  | 7.6266 | 53.98 | 1.80 | 2.9 |  | Dị_D54
Hailiang | ĐHLCAYDI | DOTHL539818058 | Đồng ống Hailiang dạng cây 53.98mmx1.80mmx5.8 | 10% | Cây | Cây 5.8m |  | 15.2533 | 53.98 | 1.80 | 5.8 |  | Dị_D54
Hailiang | ĐHLCAYDI | DOTHL539820029 | Đồng ống Hailiang dạng cây 53.98mmx2.00mmx2.9 | 10% | Cây | Cây 2.9m |  | 8.4416 | 53.98 | 2.00 | 2.9 |  | Dị_D54
Hailiang | ĐHLCAYDI | DOTHL539825029 | Đồng ống Hailiang dạng cây 53.98mmx2.50mmx2.9 | 10% | Cây | Cây 2.9m |  | 7.6266 | 53.98 | 1.80 | 2.9 |  | Dị_D54
Hailiang | ĐHLCAYDI | DOTHL666712229 | Đồng ống Hailiang dạng cây 66.67mmx1.22mmx2.9 | 10% | Cây | Cây 2.9m |  | 6.4837 | 66.67 | 1.22 | 2.9 |  | Dị_D>54 | 100%
Hailiang | ĐHLCAYIB | DOTHL666714029 | Đồng ống Hailiang dạng cây 66.67mmx1.40mmx2.9m | 10% | Cây | Cây 2.9m |  | 7.4199 | 66.67 | 1.40 | 2.9 |  | Dị_D>54 | 100%
Hailiang | ĐHLCAYDI | DOTHL666716029 | Đồng ống Hailiang dạng cây 66.67mmx1.60mmx2.9m | 10% | Cây | Cây 2.9m |  | 8.4539 | 66.67 | 1.60 | 2.9 |  | Dị_D>54 | 100%
Hailiang | ĐHLCAYDI | DOTHL666717029 | Đồng ống Hailiang dạng cây 66.67mmx1.70mmx2.9 | 10% | Cây | Cây 2.9m |  | 8.9685 | 66.67 | 1.70 | 2.9 |  | Dị_D>54 | 100%
Hailiang | ĐHLCAYDI | DOTHL666718029 | Đồng ống Hailiang dạng cây 66.67mmx1.80mmx2.9 | 10% | Cây | Cây 2.9m |  | 9.4814 | 66.67 | 1.80 | 2.9 |  | Dị_D>54 | 100%
Hailiang | ĐHLCAYDI | DOTHL66672029 | Đồng ống Hailiang dạng cây 66.67mmx2.00mmx2.9 | 10% | Cây | Cây 2.9m |  | 10.5024 | 66.67 | 2.00 | 2.9 |  | Dị_D>54 | 100%
Hailiang | ĐHLCAYDI | DOTHL666720329 | Đồng ống Hailiang dạng cây 66.67mmx2.03mmx2.9 | 10% | Cây | Cây 2.9m |  | 10.655 | 66.67 | 2.03 | 2.9 |  | Dị_D>54 | 100%
Hailiang | ĐHLCAYDI | DOTHL760017829 | Đồng ống Hailiang dạng cây 76.00mmx1.78mx2.9m | 10% | Cây | Cây 2.9m |  | 10.7275 | 76.00 | 1.78 | 2.9 |  | Dị_D>54 | 100%
Hailiang | ĐHLCAYDI | DOTHL760015029 | Đồng ống Hailiang dạng cây 76.00mmx1.50mmx2.9 | 10% | Cây | Cây 2.9m |  | 9.0741 | 76.00 | 1.50 | 2.9 |  | Dị_D>54 | 100%
Hailiang | ĐHLCAYDI | DOTHL760018029 | Đồng ống Hailiang dạng cây 76.00mmx1.80mx2.9m | 10% | Cây | Cây 2.9m |  | 10.8451 | 76.00 | 1.80 | 2.9 |  | Dị_D>54 | 100%
Hailiang | ĐHLCAYDI | DOTHL762014029 | Đồng ống Hailiang dạng cây 76.20mmx1.40mmx2.9m | 10% | Cây | Cây 2.9m |  | 8.5033 | 76.20 | 1.40 | 2.9 |  | Dị_D>54 | 100%
Hailiang | ĐHLCAYDI | DOTHL762014030 | Đồng ống Hailiang dạng cây 76.20mmx1.40mmx3m | 10% | Cây | Cây 3m |  | 8.7965 | 76.20 | 1.40 | 3 |  | Dị_D>54 | 100%
Hailiang | ĐHLCAYDI | DOTHL762015029 | Đồng ống Hailiang dạng cây 76.20mmx1.50mmx2.9m | 10% | Cây | Cây 2.9m |  | 9.0985 | 76.20 | 1.50 | 2.9 |  | Dị_D>54 | 100%
Hailiang | ĐHLCAYDI | DOTHL762016029 | Đồng ống Hailiang dạng cây 76.20mmx1.60mmx2.9m | 10% | Cây | Cây 2.9m |  | 9.692 | 76.20 | 1.60 | 2.9 |  | Dị_D>54 | 100%
Hailiang | ĐHLCAYDI | DOTHL762017029 | Đồng ống Hailiang dạng cây 76.20mmx1.70mmx2.9m | 10% | Cây | Cây 2.9m |  | 10.284 | 76.20 | 1.70 | 2.9 |  | Dị_D>54 | 100%
Hailiang | ĐHLCAYDI | DOTHL762023029 | Đồng ống Hailiang dạng cây 76.20mmx2.30mmx2.9 | 10% | Cây | Cây 2.9m |  | 13.8016 | 76.20 | 2.30 | 2.9 |  | Dị_D>54 | 100%
Hailiang | ĐHLCAYDI | DOTHL762025029 | Đồng ống Hailiang dạng cây 76.20mmx2.50mmx2.9 | 10% | Cây | Cây 2.9m |  | 14.9611 | 76.20 | 2.50 | 2.9 |  | Dị_D>54 | 100%
Hailiang | ĐHLCAYDI | DOTHL7937518029 | Đồng ống Hailiang dạng cây 79.375mmx1.80mmx2.9m | 10% | Cây | Cây 2.9m |  | 11.3376 | 79.37 | 1.80 | 2.9 |  | Dị_D>54 | 100%
Hailiang | ĐHLCAYDI | DOTHL793822958 | Đồng ống Hailiang dạng cây 79.38mmx2.29mmx5.8 | 10% | Cây | Cây 5.8m |  | 28.6695 | 79.38 | 2.29 | 5.8 |  | Dị_D>54 | 100%
Hailiang | ĐHLCAYDI | DOTHL88902329 | Đồng ống Hailiang dạng cây 88.90mmx2.3mmx2.9m | 10% | Cây | Cây 2.9m |  | 16.1734 | 88.90 | 2.30 | 2.9 |  | Dị_D>54 | 100%
Hailiang | ĐHLCAYDI | DOTHL1047825029 | Đồng ống Hailiang dạng cây 104.78mmx2.50mmx2.9 | 10% | Cây | Cây 2.9m |  | 20.7628 | 104.78 | 2.50 | 2.9 |  | Dị_D>54
Hailiang | ĐHLCAYDI | DOTHL10478277958 | Đồng ống Hailiang dạng cây 104.78mmx2.79mmx5.8 | 10% | Cây | Cây 5.8m |  | 46.2113 | 104.78 | 2.79 | 5.8 |  | Dị_D>54
Hailiang | ĐHLBANH | DOHLLWC0635061 | Đồng cuộn Hailiang LWC 6.35x0.61 | 10% | m | m |  | 0.098039 | 06.35 | 0.61 | 1 |  | Không |  | 22.549
Hailiang | ĐHLBANH | DOHLLWC0635071 | Đồng cuộn Hailiang LWC 6.35x0.71 | 10% | m | m |  | 0.11212 | 06.35 | 0.71 | 1 |  | Không |  | 25.7883
Hailiang | ĐHLBANH | DOHLLWC0635081 | Đồng cuộn Hailiang LWC 6.35x0.81 | 10% | m | m |  | 0.12565 | 06.35 | 0.81 | 1 |  | Không |  | 28.8989
Hailiang | ĐHLBANH | DOHLLWC0952061 | Đồng cuộn Hailiang LWC 9.52x0.61 | 10% | m | m |  | 0.15218 | 09.52 | 0.61 | 1 |  | Không |  | 35.002
Hailiang | ĐHLBANH | DOHLLWC0952071 | Đồng cuộn Hailiang LWC 9.52x0.71 | 10% | m | m |  | 0.17514 | 09.52 | 0.71 | 1 |  | Không |  | 40.2828
Hailiang | ĐHLBANH | DOHLLWC0952081 | Đồng cuộn Hailiang LWC 9.52x0.81 | 10% | m | m |  | 0.19754 | 09.52 | 0.81 | 1 |  | Không |  | 45.4348
Hailiang | ĐHLBANH | DOHLLWC1270071 | Đồng cuộn Hailiang LWC 12.7x0.71 | 10% | m | m |  | 0.23836 | 12.70 | 0.71 | 1 |  | Không |  | 54.8231
Hailiang | ĐHLBANH | DOHLLWC1270081 | Đồng cuộn Hailiang LWC 12.7x0.81 | 10% | m | m |  | 0.26967 | 12.70 | 0.81 | 1 |  | Không |  | 62.023
Hailiang | ĐHLBANH | DOHLLWC1588102 | Đồng cuộn Hailiang LWC 15.88x1.02 | 10% | m | m |  | 0.4244 | 15.88 | 1.02 | 1 |  | Không |  | 97.6124
Hailiang | ĐHLBANH | DOHLLWC1905102 | Đồng cuộn Hailiang LWC 19.05x1.02 | 10% | m | m |  | 0.51494 | 19.05 | 1.02 | 1 |  | Không |  | 118.4355
Taisei Hailiang | ĐTSCUONDD | DOCHLTS0635061 | Đồng ống Taisei PC 06.35x0.61 HL | 10% | Cuộn | Cuộn 15m | 10 | 1.4706 | 06.35 | 0.61 | 15 |  | Không |  | 338.2352
Taisei Hailiang | ĐTSCUONDD | DOCHLTS0635071 | Đồng ống Taisei PC 06.35x0.71 HL | 10% | Cuộn | Cuộn 15m | 10 | 1.6818 | 06.35 | 0.71 | 15 |  | Không |  | 386.825
Taisei Hailiang | ĐTSCUONCT | DOCHLTS0635081 | Đồng ống Taisei PC 06.35x0.81 HL | 10% | Cuộn | Cuộn 15m | 10 | 1.8847 | 06.35 | 0.81 | 15 |  | Không |  | 433.4828
Taisei Hailiang | ĐTSCUONDD | DOCHLTS0952061 | Đồng ống Taisei PC 09.52x0.61 HL | 10% | Cuộn | Cuộn 15m | 10 | 2.2827 | 09.52 | 0.61 | 15 |  | Không |  | 525.0307
Taisei Hailiang | ĐTSCUONDD | DOCHLTS0952071 | Đồng ống Taisei PC 09.52x0.71 HL | 10% | Cuộn | Cuộn 15m | 10 | 2.6271 | 09.52 | 0.71 | 15 |  | Không |  | 604.2427
Taisei Hailiang | ĐTSCUONCT | DOCHLTS0952081 | Đồng ống Taisei PC 09.52x0.81 HL | 10% | Cuộn | Cuộn 15m | 10 | 2.9631 | 09.52 | 0.81 | 15 |  | Không |  | 681.5227
Taisei Hailiang | ĐTSCUONDD | DOCHLTS1270061 | Đồng ống Taisei PC 12.70x0.61 HL | 10% | Cuộn | Cuộn 15m | 5 | 3.0975 | 12.70 | 0.61 | 15 |  | Không |  | 712.4153
Taisei Hailiang | ĐTSCUONDD | DOCHLTS1270071 | Đồng ống Taisei PC 12.70x0.71 HL | 10% | Cuộn | Cuộn 15m | 5 | 3.5754 | 12.70 | 0.71 | 15 |  | Không |  | 822.3461
Taisei Hailiang | ĐTSCUONCT | DOCHLTS1270081 | Đồng ống Taisei PC 12.70x0.81 HL | 10% | Cuộn | Cuộn 15m | 5 | 4.045 | 12.70 | 0.81 | 15 |  | Không |  | 930.3449
Taisei Hailiang | ĐTSCUONDD | DOCHLTS1588071 | Đồng ống Taisei PC 15.88x0.71 HL | 10% | Cuộn | Cuộn 15m | 5 | 4.5237 | 15.88 | 0.71 | 15 |  | Không |  | 1040.4496
Taisei Hailiang | ĐTSCUONCT | DOCHLTS1588081 | Đồng ống Taisei PC 15.88x0.81 HL | 10% | Cuộn | Cuộn 15m | 5 | 5.1268 | 15.88 | 0.81 | 15 |  | Không |  | 1179.1672
Taisei Hailiang | ĐTSCUONCT | DOCHLTS1588100 | Đồng ống Taisei PC 15.88x1.00 HL | 10% | Cuộn | Cuộn 15m | 5 | 6.2496 | 15.88 | 1.00 | 15 |  | Không |  | 1437.408
Taisei Hailiang | ĐTSCUONDD | DOCHLTS1905071 | Đồng ống Taisei PC 19.05x0.71 HL | 10% | Cuộn | Cuộn 15m | 4 | 5.469 | 19.05 | 0.71 | 15 |  | Không |  | 1257.8672
Taisei Hailiang | ĐTSCUONCT | DOCHLTS1905081 | Đồng ống Taisei PC 19.05x0.81 HL | 10% | Cuộn | Cuộn 15m | 4 | 6.2052 | 19.05 | 0.81 | 15 |  | Không |  | 1427.207
Taisei Hailiang | ĐTSCUONCT | DOCHLTS1905100 | Đồng ống Taisei PC 19.05x1.00 HL | 10% | Cuộn | Cuộn 15m | 4 | 7.581 | 19.05 | 1.00 | 15 |  | Không |  | 1743.63
Taisei Việt Nam | ĐTSCUONDI | DOCTAISEI0635061 | Đồng ống TAISEI PC 06.35x0.61 | 10% | Cuộn | Cuộn 15m | 12 | 1.4706 | 06.35 | 0.61 | 15 |  | Dị_D<54 | 100%
Taisei Việt Nam | ĐTSCUONDI | DOCTAISEI0635071 | Đồng ống TAISEI PC 06.35x0.71 | 10% | Cuộn | Cuộn 15m | 12 | 1.6818 | 06.35 | 0.71 | 15 |  | Dị_D<54 | 100%
Taisei Việt Nam | ĐTSCUONDI | DOCTAISEI0635076 | Đồng ống TAISEI PC 06.35x0.76 | 10% | Cuộn | Cuộn 15m | 12 | 1.7843 | 06.35 | 0.76 | 15 |  | Dị_D<54
Taisei Việt Nam | ĐTSCUONDI | DOCTAISEI0635081 | Đồng ống TAISEI PC 06.35x0.81 | 10% | Cuộn | Cuộn 15m | 12 | 1.8847 | 06.35 | 0.81 | 15 |  | Dị_D<54 | 100%
Taisei Việt Nam | ĐTSCUONDI | DOCTAISEI0794071 | Đồng ống TAISEI PC 07.94x0.71 | 10% | Cuộn | Cuộn 15m | 10 | 2.156 | 07.94 | 0.71 | 15 |  | Dị_D<54 | 100%
Taisei Việt Nam | ĐTSCUONDI | DOCTAISEI0952061 | Đồng ống TAISEI PC 09.52x0.61 | 10% | Cuộn | Cuộn 15m | 9 | 2.2827 | 09.52 | 0.61 | 15 |  | Dị_D<54 | 100%
Taisei Việt Nam | ĐTSCUONDI | DOCTS0952051 | Đồng ống taisei PC 09.52x0.51 | 10% | Cuộn | Cuộn 15m | 9 | 1.9299 | 09.52 | 0.51 | 15 |  | Dị_D<54
Taisei Việt Nam | ĐTSCUONDI | DOCTAISEI095207115 | Đồng ống TAISEI PC 09.52x0.71x15m | 10% | Cuộn | Cuộn 15m | 9 | 2.6271 | 09.52 | 0.71 | 15 |  | Dị_D<54 | 100%
Taisei Việt Nam | ĐTSCUONDI | DOCTAISEI0952081 | Đồng ống TAISEI PC 09.52x0.81 | 10% | Cuộn | Cuộn 15m | 9 | 2.9631 | 09.52 | 0.81 | 15 |  | Dị_D<54 | 100%
Taisei Việt Nam | ĐTSCUONDI | DOCTS1200100 | Đồng ống PC Taisei 12.00x1.00x15m | 10% | Cuộn | Cuộn 15m | 7 | 4.62 | 12.00 | 1.00 | 15 |  | Dị_D<54 | 100%
Taisei Việt Nam | ĐTSCUONDI | DOCTAISEI1270061 | Đồng ống TAISEI PC 12.70x0.61 | 10% | Cuộn | Cuộn 15m | 7 | 3.0975 | 12.70 | 0.61 | 15 |  | Dị_D<54 | 100%
Taisei Việt Nam | ĐTSCUONDI | DOCTAISEI1270071 | Đồng ống TAISEI PC 12.70x0.71 | 10% | Cuộn | Cuộn 15m | 7 | 3.5754 | 12.70 | 0.71 | 15 |  | Dị_D<54 | 100%
Taisei Việt Nam | ĐTSCUONDI | DOCTAISEI1270081 | Đồng ống TAISEI PC 12.70x0.81 | 10% | Cuộn | Cuộn 15m | 7 | 4.045 | 12.70 | 0.81 | 15 |  | Dị_D<54 | 100%
Taisei Việt Nam | ĐTSCUONDI | DOCTAISEI1588102 | Đồng ống TAISEI PC 15.88x1.02 | 10% | Cuộn | Cuộn 15m | 5 | 6.366 | 15.88 | 1.02 | 15 |  | Dị_D<54 | 100%
Taisei Việt Nam | ĐTSCUONDI | DOCTAISEI1588071 | Đồng ống TAISEI PC 15.88x0.71 | 10% | Cuộn | Cuộn 15m | 5 | 4.5237 | 15.88 | 0.71 | 15 |  | Dị_D<54 | 100%
Taisei Việt Nam | ĐTSCUONDI | DOCTAISEI1588081 | Đồng ống TAISEI PC 15.88x0.81 | 10% | Cuộn | Cuộn 15m | 5 | 5.1268 | 15.88 | 0.81 | 15 |  | Dị_D<54 | 100%
Taisei Việt Nam | ĐTSCUONDI | DOCTAISEI1588089 | Đồng ống TAISEI PC 15.88x0.89 | 10% | Cuộn | Cuộn 15m | 5 | 5.6033 | 15.88 | 0.89 | 15 |  | Dị_D<54
Taisei Việt Nam | ĐTSCUONDI | DOCTAISEI1588100 | Đồng ống TAISEI PC 15.88x1.00 | 10% | Cuộn | Cuộn 15m | 5 | 6.2496 | 15.88 | 1.00 | 15 |  | Dị_D<54 | 100%
Taisei Việt Nam | ĐTSCUONDI | DOCTAISEI1905102 | Đồng ống TAISEI PC 19.05x1.02 | 10% | Cuộn | Cuộn 15m | 4 | 7.7241 | 19.05 | 1.02 | 15 |  | Dị_D<54
Taisei Việt Nam | ĐTSCUONDI | DOCTAISEI1905107 | Đồng ống TAISEI PC 19.05x1.07 | 10% | Cuộn | Cuộn 15m | 4 | 8.0802 | 19.05 | 1.07 | 15 |  | Dị_D<54
Taisei Việt Nam | ĐTSCUONDI | DOCTAISEI1905081 | Đồng ống TAISEI PC 19.05x0.81 | 10% | Cuộn | Cuộn 15m | 4 | 6.2052 | 19.05 | 0.81 | 15 |  | Dị_D<54 | 100%
Taisei Việt Nam | ĐTSCUONDI | DOCTAISEI1905089 | Đồng ống TAISEI PC 19.05x0.89 | 10% | Cuộn | Cuộn 15m | 4 | 6.7882 | 19.05 | 0.89 | 15 |  | Dị_D<54
Taisei Việt Nam | ĐTSCUONDI | DOCTAISEI1905100 | Đồng ống TAISEI PC 19.05x1.00 | 10% | Cuộn | Cuộn 15m | 4 | 7.581 | 19.05 | 1.00 | 15 |  | Dị_D<54 | 100%
Taisei Việt Nam | ĐTSCAY | DOTVNTS158807129 | Đồng ống thẳng 15.88x0.71x2.9m Taisei | 10% | Cây | Cây 2.9m |  | 0.87458 | 15.88 | 0.71 | 2.9 |  | Không |  | 201.1536
Taisei Việt Nam | ĐTSCAY | DOTVNTS190509129 | Đồng ống thẳng Taisei 19.05 x 0.91 x 2.9m | 10% | Cây | Cây 2.9m |  | 1.1997 | 19.05 | 0.81 | 2.9 |  | Không |  | 275.9267
Taisei Việt Nam | ĐTSCAYIB | DOTVNTS1905100 | Đồng ống thẳng Taisei 19.05x1.00 | 10% | Cây | Cây 2.9m |  | 1.4657 | 19.05 | 1.00 | 2.9 |  | Không |  | 337.1018
Taisei Việt Nam | ĐTSCAY | DOTVNTS127007129 | Đồng ống thẳng Taisei 12.70 x 0.71 x 2.9m | 10% | Cây | Cây 2.9m |  | 0.69125 | 12.70 | 0.71 | 2.9 |  | Không |  | 158.9869
Taisei Việt Nam | ĐTSCAY | DOTVNTS127008129 | Đồng ống thẳng Taisei 12.70 x 0.81 x 2.9m | 10% | Cây | Cây 2.9m |  | 0.78203 | 12.70 | 0.81 | 2.9 |  | Không |  | 179.8667
Taisei Việt Nam | ĐTSCAY | DOTVNTS28581129 | Đồng ống thẳng Taisei 28.58 x 1.1 x 2.9m | 10% | Cây | Cây 2.9m |  | 2.4545 | 28.58 | 1.10 | 2.9 |  | Dị_D<54
Taisei Việt Nam | ĐTSCAYDI | DOTVNTS158810029 | Đồng ống thẳng 15.88x1.0x2.9m Taisei | 10% | Cây | Cây 2.9m |  | 1.2083 | 15.88 | 1.00 | 2.9 |  | Dị_D<54 | 100%
Taisei Việt Nam | ĐTSCAYDI | DOTVNTS222208129 | Đồng ống thẳng 22.22x0.81x2.9m Taisei | 10% | Cây | Cây 2.9m |  | 1.4082 | 22.22 | 0.81 | 2.9 |  | Dị_D<54
Taisei Việt Nam | ĐTSCAYDI | DOTVNTS222209129 | Đồng ống thẳng 22.22x0.91x2.9m Taisei | 10% | Cây | Cây 2.9m |  | 1.5746 | 22.22 | 0.91 | 2.9 |  | Dị_D<54
Taisei Việt Nam | ĐTSCAYDI | DOTVNTS22221029 | Đồng ống thẳng 22.22x1.0x2.9m Taisei | 10% | Cây | Cây 2.9m |  | 1.7231 | 22.22 | 1.00 | 2.9 |  | Dị_D<54
Taisei Việt Nam | ĐTSCAYDI | DOTVNTS222210229 | Đồng ống thẳng 22.22x1.02x2.9m Taisei | 10% | Cây | Cây 2.9m |  | 1.7559 | 22.22 | 1.02 | 2.9 |  | Dị_D<54
Taisei Việt Nam | ĐTSCAY | DOTVNTS222211429 | Đồng ống thẳng 22.22x1.14x2.9m Taisei | 10% | Cây | Cây 2.9m |  | 1.9513 | 22.22 | 1.14 | 2.9 |  | Dị_D<54
Taisei Việt Nam | ĐTSCAYDI | DOTVNTS222212029 | Đồng ống thẳng 22.22x1.20x2.9m Taisei | 10% | Cây | Cây 2.9m |  | 2.0482 | 22.22 | 1.20 | 2.9 |  | Dị_D<54
Taisei Việt Nam | ĐTSCAYDI | DOTVNTS25401029 | Đồng ống thẳng 25.40x1.0x2.9m Taisei | 10% | Cây | Cây 2.9m |  | 1.9813 | 25.40 | 1.00 | 2.9 |  | Dị_D<54
Taisei Việt Nam | ĐTSCAYDI | DOTVNTS254012029 | Đồng ống thẳng Taisei 25.40x1.20x2.9 | 10% | Cây | Cây 2.9m |  | 1.9813 | 25.40 | 1.00 | 2.9 |  | Dị_D<54
Taisei Việt Nam | ĐTSCAYDI | DOTVNTS285812729 | Đồng ống thẳng 28.58x1.27x2.9m Taisei | 10% | Cây | Cây 2.9m |  | 2.8163 | 28.58 | 1.27 | 2.9 |  | Dị_D<54
Taisei Việt Nam | ĐTSCAYDI | DOTVNTS285808129 | Đồng ống thẳng 28.58x0.81x2.9m Taisei | 10% | Cây | Cây 2.9m |  | 1.8265 | 28.58 | 0.81 | 2.9 |  | Dị_D<54
Taisei Việt Nam | ĐTSCAYDI | DOTVNTS28581029 | Đồng ống thẳng 28.58x1.0x2.9m Taisei | 10% | Cây | Cây 2.9m |  | 2.2395 | 28.58 | 1.00 | 2.9 |  | Dị_D<54
Taisei Việt Nam | ĐTSCAYDI | DOTVNTS285812029 | Đồng ống thẳng 28.58x1.20x2.9m Taisei | 10% | Cây | Cây 2.9m |  | 2.6679 | 28.58 | 1.20 | 2.9 |  | Dị_D<54
Taisei Việt Nam | ĐTSCAYDI | DOTVNTS285812229 | Đồng ống thẳng 28.58x1.22x2.9m Taisei | 10% | Cây | Cây 2.9m |  | 2.7104 | 28.58 | 1.22 | 2.9 |  | Dị_D<54
Taisei Việt Nam | ĐTSCAYDI | DOTVNTS285814029 | Đồng ống thẳng 28.58x1.40x2.9m Taisei | 10% | Cây | Cây 2.9m |  | 3.0898 | 28.58 | 1.40 | 2.9 |  | Không |  | 710.6592
Taisei Việt Nam | ĐTSCAYDI | DOTVNTS31751129 | Đồng ống thẳng Taisei 31.75 x 1.1 x 2.9m | 10% | Cây | Cây 2.9m |  | 2.7377 | 31.75 | 1.10 | 2.9 |  | Dị_D<54
Taisei Việt Nam | ĐTSCAYDI | DOTVNTS317512029 | Đồng ống thẳng 31.75x1.2x2.9m Taisei | 10% | Cây | Cây 2.9m |  | 2.9768 | 31.75 | 1.20 | 2.9 |  | Dị_D<54
Taisei Việt Nam | ĐTSCAYDI | DOTVNTS34931029 | Đồng ống thẳng 34.93x1.0x2.9m Taisei | 10% | Cây | Cây 2.9m |  | 2.7551 | 34.93 | 1.00 | 2.9 |  | Dị_D<54
Taisei Việt Nam | ĐTSCAYDI | DOTVNTS349312029 | Đồng ống thẳng 34.93x1.2x2.9m Taisei | 10% | Cây | Cây 2.9m |  | 3.2867 | 34.93 | 1.20 | 2.9 |  | Dị_D<54
Taisei Việt Nam | ĐTSCAYDI | DOTVNTS34931429 | Đồng ống thẳng 34.93x1.4x2.9m Taisei | 10% | Cây | Cây 2.9m |  | 3.8117 | 34.93 | 1.40 | 2.9 |  | Dị_D<54
Taisei Việt Nam | ĐTSCAYDI | DOTVNTS381012029 | Đồng ống thẳng 38.10x1.2x2.9m Taisei | 10% | Cây | Cây 2.9m |  | 3.5955 | 38.10 | 1.20 | 2.9 |  | Dị_D<54
Taisei Việt Nam | ĐTSCAYDI | DOTVNTS381014029 | Đồng ống thẳng 38.10x1.4x2.9m Taisei | 10% | Cây | Cây 2.9m |  | 4.1721 | 38.10 | 1.40 | 2.9 |  | Ít bán |  | 959.5729
Taisei Việt Nam | ĐTSCAYDI | DOTVNTS412810029 | Đồng ống thẳng 41.28x1.0x2.9m Taisei | 10% | Cây | Cây 2.9m |  | 3.2707 | 41.28 | 1.00 | 2.9 |  | Dị_D<54
Taisei Việt Nam | ĐTSCAYDI | DOTVNTS412812029 | Đồng ống thẳng 41.28x1.2x2.9m Taisei | 10% | Cây | Cây 2.9m |  | 3.9054 | 41.28 | 1.20 | 2.9 |  | Dị_D<54
Taisei Việt Nam | ĐTSCAYDI | DOTVNTS412814029 | Đồng ống thẳng 41.28x1.40x2.9m Taisei | 10% | Cây | Cây 2.9m |  | 4.5336 | 41.28 | 1.40 | 2.9 |  | Dị_D<54
Taisei Việt Nam | ĐTSCAYDI | DOTVNTS412814329 | Đồng ống thẳng 41.28x1.43x2.9m Taisei | 10% | Cây | Cây 2.9m |  | 4.6272 | 41.28 | 1.43 | 2.9 |  | Dị_D<54
Taisei Việt Nam | ĐTSCAYDI | DOTVNTS41281529 | Đồng ống thẳng 41.28 x 1.5 x 2.9m Taisei | 10% | Cây | Cây 2.9m |  | 4.8452 | 41.28 | 1.50 | 2.9 |  | Dị_D<54
Taisei Việt Nam | ĐTSCAYDI | DOTVNTS412815229 | Đồng ống thẳng 41.28x1.52x2.9m Taisei | 10% | Cây | Cây 2.9m |  | 4.9073 | 41.28 | 1.52 | 2.9 |  | Dị_D<54
Taisei Việt Nam | ĐTSCAYDI | DOTVNTS349313629 | Đồng ống thẳng Taisei 34.93 x 1.36 x 2.9m | 10% | Cây | Cây 2.9m |  | 3.7072 | 34.93 | 1.36 | 2.9 |  | Dị_D<54
Taisei Việt Nam | ĐTSCAYDI | DOTVNTS539814329 | Đồng ống thẳng 53.98x1.43x2.9m Taisei | 10% | Cây | Cây 2.9m |  | 6.1019 | 53.98 | 1.43 | 2.9 |  | Dị_D54
Taisei Việt Nam | ĐTSCAYDI | DOTTS047605130 | Đồng ống thẳng Taisei 4.76x0.51x3.0 | 10% | Cây | Cây 3m |  | 0.18207 | 04.76 | 0.51 | 3 |  | Dị_D<54
Taisei Việt Nam | ĐTSCAYDI | DOTTS055005130 | Đồng ống thẳng Taisei 05.50x0.51x3.0 | 10% | Cây | Cây 3m |  | 0.21377 | 05.50 | 0.51 | 3 |  | Dị_D<54
Taisei Việt Nam | ĐTSCAYDI | DOTTS063505130 | Đồng ống thẳng Taisei 06.35x0.51x3.0 | 10% | Cây | Cây 3m |  | 0.25019 | 06.35 | 0.51 | 3 |  | Dị_D<54
Taisei Việt Nam | ĐTSCAYDI | DOTTS064004530 | Đồng ống thẳng Taisei 06.40x0.45x3.0 | 10% | Cây | Cây 3m |  | 0.22491 | 06.40 | 0.45 | 3 |  | Dị_D<54
Taisei Việt Nam | ĐTSCAYDI | DOTTS065005030 | Đồng ống thẳng Taisei 06.50x0.50x3.0 | 10% | Cây | Cây 3m |  | 0.252 | 06.50 | 0.50 | 3 |  | Dị_D<54
Taisei Việt Nam | ĐTSCAYDI | DOTTS065005530 | Đồng ống thẳng Taisei 06.50x0.55x3.0 | 10% | Cây | Cây 3m |  | 0.27489 | 06.50 | 0.55 | 3 |  | Dị_D<54
Taisei Việt Nam | ĐTSCAYDI | DOTTS065007030 | Đồng ống thẳng Taisei 06.50x0.70x3.0 | 10% | Cây | Cây 3m |  | 0.34104 | 06.50 | 0.70 | 3 |  | Dị_D<54
Taisei Việt Nam | ĐTSCAYDI | DOTTS070005530 | Đồng ống thẳng Taisei 07.00x0.55x3.0 | 10% | Cây | Cây 3m |  | 0.29799 | 07.00 | 0.55 | 3 |  | Dị_D<54
Taisei Việt Nam | ĐTSCAYDI | DOTTS070006130 | Đồng ống thẳng Taisei 07.00x0.61x3.0 | 10% | Cây | Cây 3m |  | 0.32742 | 07.00 | 0.61 | 3 |  | Dị_D<54
Taisei Việt Nam | ĐTSCAYDI | DOTTS075006030 | Đồng ống thẳng Taisei 07.50x0.60x3.0 | 10% | Cây | Cây 3m |  | 0.34776 | 07.50 | 0.60 | 3 |  | Dị_D<54
Taisei Việt Nam | ĐTSCAYDI | DOTTS075008030 | Đồng ống thẳng Taisei 07.50x0.80x3.0 | 10% | Cây | Cây 3m |  | 0.45024 | 07.50 | 0.80 | 3 |  | Dị_D<54
Taisei Việt Nam | ĐTSCAYDI | DOTTS0800071305 | Đồng ống thẳng Taisei 08.00x0.71x3.05 | 10% | Cây | Cây 3.05m |  | 0.44202 | 08.00 | 0.71 | 3.05 |  | Dị_D<54
Taisei Việt Nam | ĐTSCAYDI | DOTTS085006830 | Đồng ống thẳng Taisei 08.50x0.68x3.0 | 10% | Cây | Cây 3m |  | 0.44668 | 08.50 | 0.68 | 3 |  | Dị_D<54
Taisei Việt Nam | ĐTSCAYDI | DOTTS086006130 | Đồng ống thẳng Taisei 08.60x0.61x3.0 | 10% | Cây | Cây 3m |  | 0.40941 | 08.60 | 0.61 | 3 |  | Dị_D<54
Taisei Việt Nam | ĐTSCAYDI | DOTTS090007030 | Đồng ống thẳng Taisei 09.00x0.70x3.0 | 10% | Cây | Cây 3m |  | 0.48804 | 09.00 | 0.70 | 3 |  | Dị_D<54
Taisei Việt Nam | ĐTSCAYDI | DOTTS090009030 | Đồng ống thẳng Taisei 09.00x0.90x3.0 | 10% | Cây | Cây 3m |  | 0.61236 | 09.00 | 0.90 | 3 |  | Dị_D<54
Taisei Việt Nam | ĐTSCAYDI | DOTTS090010030 | Đồng ống thẳng Taisei 09.00x1.00x3.0 | 10% | Cây | Cây 3m |  | 0.672 | 09.00 | 1.00 | 3 |  | Dị_D<54
Taisei Việt Nam | ĐTSCAYDI | DOTTS0900071304 | Đồng ống thẳng Taisei 09.00x0.71x3.04 | 10% | Cây | Cây 3.04m |  | 0.50101 | 09.00 | 0.71 | 3.04 |  | Dị_D<54
Taisei Việt Nam | ĐTSCAYDI | DOTTS0950078030 | Đồng ống thẳng Taisei 09.50x0.78x3.0 | 10% | Cây | Cây 3m |  | 0.57133 | 09.50 | 0.78 | 3 |  | Dị_D<54
Taisei Việt Nam | ĐTSCAYDI | DOTTS096006530 | Đồng ống thẳng Taisei 09.60x0.65x3.0 | 10% | Cây | Cây 3m |  | 0.48867 | 09.60 | 0.65 | 3 |  | Dị_D<54
Taisei Việt Nam | ĐTSCAYDI | DOTTS1000061304 | Đồng ống thẳng Taisei 10.00x0.61x3.04 | 10% | Cây | Cây 3.04m |  | 0.48756 | 10.00 | 0.61 | 3.04 |  | Dị_D<54
Taisei Việt Nam | ĐTSCAYDI | DOTTS100008003 | Đồng ống thẳng Taisei 10.00x0.80x3.0 | 10% | Cây | Cây 3m |  | 0.61824 | 10.00 | 0.80 | 3 |  | Dị_D<54
Taisei Việt Nam | ĐTSCAYDI | DOTTS1000081304 | Đồng ống thẳng Taisei 10.00x0.81x3.04 | 10% | Cây | Cây 3.04m |  | 0.63362 | 10.00 | 0.81 | 3.04 |  | Dị_D<54
Taisei Việt Nam | ĐTSCAYDI | DOTTS100008530 | Đồng ống thẳng Taisei 10.00x0.85x3.0 | 10% | Cây | Cây 3m |  | 0.65331 | 10.00 | 0.85 | 3 |  | Dị_D<54
Taisei Việt Nam | ĐTSCAYDI | DOTTS115008530 | Đồng ống thẳng Taisei 11.50x0.85x3.0 | 10% | Cây | Cây 3m |  | 0.76041 | 11.50 | 0.85 | 3 |  | Dị_D<54
Taisei Việt Nam | ĐTSCAYDI | DOTTS120008130 | Đồng ống thẳng Taisei 12.00x0.81x3.0 | 10% | Cây | Cây 3m |  | 0.76137 | 12.00 | 0.81 | 3 |  | Dị_D<54
Taisei Việt Nam | ĐTSCAYDI | DOTTS120008830 | Đồng ống thẳng Taisei 12.00x0.88x3.0 | 10% | Cây | Cây 3m |  | 0.82199 | 12.00 | 0.88 | 3 |  | Dị_D<54
Taisei Việt Nam | ĐTSCAYDI | DOTTS120009030 | Đồng ống thẳng Taisei 12.00x0.90x3.0 | 10% | Cây | Cây 3m |  | 0.83916 | 12.00 | 0.90 | 3 |  | Dị_D<54
Taisei Việt Nam | ĐTSCAYDI | DOTTS120009530 | Đồng ống thẳng Taisei 12.00x0.95x3.0 | 10% | Cây | Cây 3m |  | 0.88179 | 12.00 | 0.95 | 3 |  | Dị_D<54
Taisei Việt Nam | ĐTSCAYDI | DOTTS120009130 | Đồng ống thẳng Taisei 12.00x0.91x3.0 | 10% | Cây | Cây 3m |  | 0.84772 | 12.00 | 0.91 | 3 |  | Dị_D<54
Taisei Việt Nam | ĐTSCAYDI | DOTTS120010030 | Đồng ống thẳng Taisei 12.00x1.00x3.0 | 10% | Cây | Cây 3m |  | 0.924 | 12.00 | 1.00 | 3 |  | Dị_D<54
Taisei Việt Nam | ĐTSCAYDI | DOTTS125013030 | Đồng ống thẳng Taisei 12.50x1.30x3.0 | 10% | Cây | Cây 3m |  | 1.223 | 12.50 | 1.30 | 3 |  | Dị_D<54
Taisei Việt Nam | ĐTSCAYDI | DOTTS127005158 | Đồng ống thẳng Taisei 12.70x0.51x5.8 | 10% | Cây | Cây 5.8m | 60 | 1.0096 | 12.70 | 0.51 | 5.8 |  | Dị_D<54
Taisei Việt Nam | ĐTSCAYDI | DOTTS135010530 | Đồng ống thẳng Taisei 13.50x1.05x3.0 | 10% | Cây | Cây 3m |  | 1.0981 | 13.50 | 1.05 | 3 |  | Dị_D<54
Taisei Việt Nam | ĐTSCAYDI | DOTTS140011030 | Đồng ống thẳng Taisei 14.00x1.10x3.0 | 10% | Cây | Cây 3m |  | 1.192 | 14.00 | 1.10 | 3 |  | Dị_D<54
Taisei Việt Nam | ĐTSCAYDI | DOTTS140011530 | Đồng ống thẳng Taisei 14.00x1.15x3.0 | 10% | Cây | Cây 3m |  | 1.2413 | 14.00 | 1.15 | 3 |  | Dị_D<54
Taisei Việt Nam | ĐTSCAYDI | DOTTS145015030 | Đồng ống thẳng Taisei 14.50x1.50x3.0 | 10% | Cây | Cây 3m |  | 1.638 | 14.50 | 1.50 | 3 |  | Dị_D<54
Taisei Việt Nam | ĐTSCAYDI | DOTTS155012030 | Đồng ống thẳng taisei 15.50x1.20x3.0 | 10% | Cây | Cây 3m |  | 1.4414 | 15.50 | 1.20 | 3 |  | Dị_D<54
Taisei Việt Nam | ĐTSCAYDI | DOTTS158805158 | Đồng ống thẳng Taisei 15.88x0.51x5.8 | 10% | Cây | Cây 5.8m |  | 1.273 | 15.88 | 0.51 | 5.8 |  | Dị_D<54
Taisei Việt Nam | ĐTSCAYDI | DOTTS160012030 | Đồng ống thẳng Taisei 16.00x1.20x3.0 | 10% | Cây | Cây 3m |  | 1.4918 | 16.00 | 1.20 | 3 |  | Dị_D<54
Taisei Việt Nam | ĐTSCAYDI | DOTTS160013030 | Đồng ống thẳng Taisei 16.00x1.30x3.0 | 10% | Cây | Cây 3m |  | 1.6052 | 16.00 | 1.30 | 3 |  | Dị_D<54
Taisei Việt Nam | ĐTSCAYDI | DOTTS20001731 | Đồng ống thẳng Taisei 20.00x1.7x3.1 | 10% | Cây | Cây 3.1m |  | 2.7637 | 21.50 | 1.60 | 3.1 |  | Dị_D<54
Taisei Việt Nam | ĐTSCAYDI | DOTTS175017030 | Đồng ống thẳng Taisei 17.50x1.70x3.0 | 10% | Cây | Cây 3m |  | 2.2562 | 17.50 | 1.70 | 3 |  | Dị_D<54
Taisei Việt Nam | ĐTSCAYDI | DOTTS180014530 | Đồng ống thẳng Taisei 18.00x1.45x3.0 | 10% | Cây | Cây 3m |  | 2.0158 | 18.00 | 1.45 | 3 |  | Dị_D<54
Taisei Việt Nam | ĐTSCAYDI | DOTTS180015030 | Đồng ống thẳng Taisei 18.00x1.50x3.0 | 10% | Cây | Cây 3m |  | 2.079 | 18.00 | 1.50 | 3 |  | Dị_D<54
Taisei Việt Nam | ĐTSCAYDI | DOTTS195019530 | Đồng ống thẳng Taisei 19.50x1.95x3.0 | 10% | Cây | Cây 3m |  | 2.8747 | 19.50 | 1.95 | 3 |  | Dị_D<54
Taisei Việt Nam | ĐTSCAYDI | DOTTS2000160298 | Đồng ống thẳng Taisei 20.00x1.60x2.98 | 10% | Cây | Cây 2.98m |  | 2.4565 | 20.00 | 1.60 |  |  | Dị_D<54
Taisei Việt Nam | ĐTSCAYDI | DOTTS200015530 | Đồng ống thẳng Taisei 20.00x1.55x3.0 | 10% | Cây | Cây 3m |  | 2.4022 | 20.00 | 1.55 | 3 |  | Dị_D<54
Taisei Việt Nam | ĐTSCAYDI | DOTTS210015030 | Đồng ống thẳng taisei 21.00x1.50x3.0 | 10% | Cây | Cây 3m |  | 2.457 | 21.00 | 1.50 | 3 |  | Dị_D<54
Taisei Việt Nam | ĐTSCAYDI | DOTTS215016030 | Đồng ống thẳng Taisei 21.50x1.60x3.0 | 10% | Cây | Cây 3m |  | 2.6746 | 21.50 | 1.60 | 3 |  | Dị_D<54
Taisei Việt Nam | ĐTSCAYDI | DOTTS220016530 | Đồng ống thẳng Taisei 22.00x1.65x3.0 | 10% | Cây | Cây 3m |  | 2.8205 | 22.00 | 1.65 | 3 |  | Dị_D<54
Taisei Việt Nam | ĐTSCAYDI | DOTTS220017030 | Đồng ống thẳng Taisei 22.00x1.70x3.0 | 10% | Cây | Cây 3m |  | 2.8988 | 22.00 | 1.70 | 3 |  | Dị_D<54
Taisei Việt Nam | ĐTSCAYDI | DOTTS2200180313 | Đồng ống thẳng Taisei 22.00x1.80x3.13 | 10% | Cây | Cây 3.13m |  | 3.1866 | 22.00 | 1.80 | 3.13 |  | Dị_D<54
Taisei Việt Nam | ĐTSCAYDI | DOTTS240018030 | Đồng ống thẳng taisei 24.00x1.80x3.0 | 10% | Cây | Cây 3m |  | 3.3566 | 24.00 | 1.80 | 3 |  | Dị_D<54
Taisei Việt Nam | ĐTSCAYDI | DOTTS250017030 | Đồng ống thẳng Taisei 25.00x1.70x3.0 | 10% | Cây | Cây 3m |  | 3.3272 | 25.00 | 1.70 | 3 |  | Dị_D<54
Taisei Việt Nam | ĐTSCAYDI | DOTTS250017530 | Đồng ống thẳng Taisei 25.00x1.75x3.0 | 10% | Cây | Cây 3m |  | 3.4177 | 25.00 | 1.75 | 3 |  | Dị_D<54
Taisei Việt Nam | ĐTSCAYDI | DOTTS250020030 | Đồng ống thẳng Taisei 25.00x2.00x3.0 | 10% | Cây | Cây 3m |  | 3.864 | 25.00 | 2.00 | 3 |  | Dị_D<54
Taisei Việt Nam | ĐTSCAYDI | DOTTS254012029 | Đồng ống thẳng Taisei 25.40x1.20x2.9 | 10% | Cây | Cây 2.9m |  | 2.358 | 25.40 | 1.20 | 2.9 |  | Dị_D<54
Taisei Việt Nam | ĐTSCAYDI | DOTTS265022030 | Đồng ống thẳng Taisei 26.50x2.2x3.0 | 10% | Cây | Cây 3m |  | 4.4906 | 26.50 | 2.20 | 3 |  | Dị_D<54
Taisei Việt Nam | ĐTSCAYDI | DOTTS265026030 | Đồng ống thẳng Taisei 26.50x2.6x3.0 | 10% | Cây | Cây 3m |  | 5.2198 | 26.50 | 2.60 | 3 |  | Dị_D<54
Taisei Việt Nam | ĐTSCAYDI | DOTTS280021030 | Đồng ống thẳng taisei 28.00x2.10x3.0 | 10% | Cây | Cây 3m |  | 4.5688 | 28.00 | 2.10 | 3 |  | Dị_D<54
Taisei Việt Nam | ĐTSCAYDI | DOTTS290022030 | Đồng ống thẳng Taisei 29.00x2.20x3.0 | 10% | Cây | Cây 3m |  | 4.9526 | 29.00 | 2.20 | 3 |  | Dị_D<54
Taisei Việt Nam | ĐTSCAYDI | DOTTS290022530 | Đồng ống thẳng Taisei 29.00x2.25x3.0 | 10% | Cây | Cây 3m |  | 5.0557 | 29.00 | 2.25 | 3 |  | Dị_D<54
Taisei Việt Nam | ĐTSCAYDI | DOTTS2900230300 | Đồng ống thẳng Taisei 29.00x2.30x3.0 | 10% | Cây | Cây 3m |  | 5.1584 | 29.00 | 2.30 | 3 |  | Dị_D<54
Taisei Việt Nam | ĐTSCAYDI | DOTTS2900230305 | Đồng ống thẳng Taisei 29.00x2.30x3.05 | 10% | Cây | Cây 3.05m |  | 5.2444 | 29.00 | 2.30 | 3.05 |  | Dị_D<54
Taisei Việt Nam | ĐTSCAYDI | DOTTS300028030 | Đồng ống thẳng Taisei 30.00x2.80x3.0 | 10% | Cây | Cây 3m |  | 6.3974 | 30.00 | 2.80 | 3 |  | Dị_D<54
Taisei Việt Nam | ĐTSCAYDI | DOTTS330026030 | Đồng ống thẳng Taisei 33.00x2.60x3.0 | 10% | Cây | Cây 3m |  | 6.6394 | 33.00 | 2.60 | 3 |  | Dị_D<54
Taisei Việt Nam | ĐTSBANH | DOLWCTS0500051 | Đồng ống LWC Taisei 5.00x0.51 | 10% | m | m |  | 0.064117 | 05.00 | 0.51 | 1 |  | Dị_D<54
Taisei Việt Nam | ĐTSBANH | DOLWCTS0550051 | Đồng ống LWC Taisei 5.50x0.51 | 10% | m | m |  | 0.071257 | 05.50 | 0.51 | 1 |  | Dị_D<54
Taisei Việt Nam | ĐTSBANH | DOLWCTS0635055 | Đồng ống LWC Taisei 06.35x0.55 | 10% | m | m |  | 0.08932 | 06.35 | 0.55 | 1 |  | Dị_D<54
Taisei Việt Nam | ĐTSBANH | DOLWCTSKI0635051 | Đồng ống LWC Taisei KI 06.35x0.51 | 10% | m | m |  | 0.083395 | 06.35 | 0.51 | 1 | KI | Dị_D<54 | 100%
Taisei Việt Nam | ĐTSBANH | DOLWCTS0635061 | Đồng ống LWC Taisei 06.35x0.61 | 10% | m | m |  | 0.098039 | 06.35 | 0.61 | 1 |  | Dị_D<54 | 100%
Taisei Việt Nam | ĐTSBANH | DOLWCTSKI0635061 | Đồng ống LWC Taisei KI 06.35x0.61 | 10% | m | m |  | 0.098039 | 06.35 | 0.61 | 1 | KI | Dị_D<54 | 100%
Taisei Việt Nam | ĐTSBANH | DOLWCTS0635065 | Đồng ống LWC Taisei 06.35x0.65 | 10% | m | m |  | 0.10374 | 06.35 | 0.65 | 1 |  | Dị_D<54
Taisei Việt Nam | ĐTSBANH | DOLWCTSKI0635055 | Đồng ống LWC Taisei KI 06.35x0.55 | 10% | m | m |  | 0.08932 | 06.35 | 0.55 | 1 | KI | Dị_D<54
Taisei Việt Nam | ĐTSBANH | DOLWCTSKI0635065 | Đồng ống LWC Taisei KI 06.35x0.65 | 10% | m | m |  | 0.10374 | 06.35 | 0.65 | 1 | KI | Dị_D<54
Taisei Việt Nam | ĐTSBANH | DOLWCTS0635071 | Đồng ống LWC Taisei 06.35x0.71 | 10% | m | m |  | 0.11212 | 06.35 | 0.71 | 1 |  | Dị_D<54 | 100%
Taisei Việt Nam | ĐTSBANH | DOLWCTSKI0635071 | Đồng ống LWC Taisei KI 06.35x0.71 | 10% | m | m |  | 0.11212 | 06.35 | 0.71 | 1 | KI | Dị_D<54 | 100%
Taisei Việt Nam | ĐTSBANH | DOLWCTS0635081 | Đồng ống LWC Taisei 06.35x0.81 | 10% | m | m |  | 0.12565 | 06.35 | 0.81 | 1 |  | Không |  | 28.8989
Taisei Việt Nam | ĐTSBANH | DOLWCTSKI0635081 | Đồng ống LWC Taisei KI 06.35x0.81 | 10% | m | m |  | 0.12565 | 06.35 | 0.81 | 1 | KI | Không |  | 28.8989
Taisei Việt Nam | ĐTSBANH | DOLWCTS0720060 | Đồng ống LWC Taisei 07.20x0.60 | 10% | m | m |  | 0.11088 | 07.20 | 0.60 | 1 |  | Dị_D<54
Taisei Việt Nam | ĐTSBANH | DOLWCTS0952061 | Đồng ống LWC Taisei 09.52x0.61 | 10% | m | m |  | 0.15218 | 09.52 | 0.61 | 1 |  | Dị_D<54 | 100%
Taisei Việt Nam | ĐTSBANH | DOLWCTSKI0952061 | Đồng ống LWC Taisei KI 09.52x0.61 | 10% | m | m |  | 0.15218 | 09.52 | 0.61 | 1 | KI | Dị_D<54 | 100%
Taisei Việt Nam | ĐTSBANH | DOLWCTS0952055 | Đồng ống LWC Taisei 09.52x0.55 | 10% | m | m |  | 0.13814 | 09.52 | 0.55 | 1 |  | Dị_D<54
Taisei Việt Nam | ĐTSBANH | DOLWCTSKI0952055 | Đồng ống LWC Taisei KI 09.52x0.55 | 10% | m | m |  | 0.13814 | 09.52 | 0.55 | 1 | KI | Dị_D<54
Taisei Việt Nam | ĐTSBANH | DOLWCTS0952065 | Đồng ống LWC Taisei 09.52x0.65 | 10% | m | m |  | 0.16143 | 09.52 | 0.65 | 1 |  | Dị_D<54
Taisei Việt Nam | ĐTSBANH | DOLWCTSKI0952065 | Đồng ống LWC Taisei KI 09.52x0.65 | 10% | m | m |  | 0.16143 | 09.52 | 0.65 | 1 | KI | Dị_D<54
Taisei Việt Nam | ĐTSBANH | DOLWCTS0952071 | Đồng ống LWC Taisei 09.52x0.71 | 10% | m | m |  | 0.17514 | 09.52 | 0.71 | 1 |  | Dị_D<54 | 100%
Taisei Việt Nam | ĐTSBANH | DOLWCTSKI0952071 | Đồng ống LWC Taisei KI 09.52x0.71 | 10% | m | m |  | 0.17514 | 09.52 | 0.71 | 1 | KI | Dị_D<54 | 100%
Taisei Việt Nam | ĐTSBANH | DOLWCTS0952081 | Đồng ống LWC Taisei 09.52x0.81 | 10% | m | m |  | 0.19754 | 09.52 | 0.81 | 1 |  | Dị_D<54 | 100%
Taisei Việt Nam | ĐTSBANH | DOLWCTSKI0952081 | Đồng ống LWC Taisei KI 09.52x0.81 | 10% | m | m |  | 0.19754 | 09.52 | 0.81 | 1 | KI | Dị_D<54 | 100%
Taisei Việt Nam | ĐTSBANH | DOLWCTS1270061 | Đồng ống LWC Taisei 12.70x0.61 | 10% | m | m |  | 0.21931 | 12.70 | 0.65 | 1 |  | Dị_D<54
Taisei Việt Nam | ĐTSBANH | DOLWCTS1270065 | Đồng ống LWC Taisei 12.70x0.65 | 10% | m | m |  | 0.21931 | 12.70 | 0.65 | 1 |  | Dị_D<54
Taisei Việt Nam | ĐTSBANH | DOLWCTSKI1270065 | Đồng ống LWC Taisei KI 12.70x0.65 | 10% | m | m |  | 0.21931 | 12.70 | 0.65 | 1 | KI | Dị_D<54
Taisei Việt Nam | ĐTSBANH | DOLWCTS1270071 | Đồng ống LWC Taisei 12.70x0.71 | 10% | m | m |  | 0.23836 | 12.70 | 0.71 | 1 |  | Dị_D<54 | 100%
Taisei Việt Nam | ĐTSBANH | DOLWCTSKI1270071 | Đồng ống LWC Taisei KI 12.70x0.71 | 10% | m | m |  | 0.23836 | 12.70 | 0.71 | 1 | KI | Dị_D<54 | 100%
Taisei Việt Nam | ĐTSBANH | DOLWCTS1270081 | Đồng ống LWC Taisei 12.70x0.81 | 10% | m | m |  | 0.26967 | 12.70 | 0.81 | 1 |  | Dị_D<54 | 100%
Taisei Việt Nam | ĐTSBANH | DOLWCTS1588071 | Đồng ống LWC Taisei 15.88x0.71 | 10% | m | m |  | 0.30158 | 15.88 | 0.71 | 1 |  | Dị_D<54 | 100%
Taisei Việt Nam | ĐTSBANH | DOLWCTSKI1588071 | Đồng ống LWC Taisei KI 15.88x0.71 | 10% | m | m |  | 0.30158 | 15.88 | 0.71 | 1 | KI | Dị_D<54 | 100%
Taisei Việt Nam | ĐTSBANH | DOLWCTS1588081 | Đồng ống LWC Taisei 15.88x0.81 | 10% | m | m |  | 0.34179 | 15.88 | 0.81 | 1 |  | Dị_D<54 | 100%
Taisei Việt Nam | ĐTSBANH | DOLWCTSKI1588081 | Đồng ống LWC Taisei KI 15.88x0.81 | 10% | m | m |  | 0.34179 | 15.88 | 0.81 | 1 | KI | Dị_D<54 | 100%
Taisei Việt Nam | ĐTSBANH | DOLWCTS1588100 | Đồng ống LWC Taisei 15.88x1.00 | 10% | m | m |  | 0.41664 | 15.88 | 1.00 | 1 |  | Dị_D<54 | 100%
Taisei Việt Nam | ĐTSBANH | DOLWCTS1588102 | Đồng ống LWC Taisei 15.88x1.02 | 10% | m | m |  | 0.4244 | 15.88 | 1.02 | 1 |  | Dị_D<54 | 100%
Taisei Việt Nam | ĐTSBANH | DOLWCTS1905081 | Đồng ống LWC Taisei 19.05x0.81 | 10% | m | m |  | 0.41368 | 19.05 | 0.81 | 1 |  | Không |  | 95.1471
Taisei Việt Nam | ĐTSBANH | DOLWCTS1905100 | Đồng ống LWC Taisei 19.05x1.00 | 10% | m | m |  | 0.5054 | 19.05 | 1.00 | 1 |  | Không |  | 116.242
J-Flex | ĐJFLEXCUON | JC06000GA15M | Đồng ống PC J-Flex 06.00x0.61 | 10% | Cuộn | Cuộn 15m | 12 | 1.3809 | 06.00 | 0.61 | 15 |  | Dị_D<54 | 100%
J-Flex | ĐJFLEXCUON | JC0600A0015M | Đồng ống PC J-Flex 06.00x1.00 | 10% | Cuộn | Cuộn 15m | 12 | 2.1 | 06.00 | 1.00 | 15 |  | Dị_D<54 | 100%
J-Flex | ĐJFLEXCUON | JC06350EA15M | Đồng ống PC J-Flex 06.35x0.51 | 10% | Cuộn | Cuộn 15m | 12 | 1.2509 | 06.35 | 0.51 | 15 |  | Dị_D<54 | 100%
J-Flex | ĐJFLEXCUON | JC06350GA15M | Đồng ống PC J-Flex 06.35x0.61 | 10% | Cuộn | Cuộn 15m | 12 | 1.4706 | 06.35 | 0.61 | 15 |  | Dị_D<54 | 100%
J-Flex | ĐJFLEXCUON | JC06350GE15M | Đồng ống PC J-Flex 06.35x0.65 | 10% | Cuộn | Cuộn 15m | 12 | 1.5561 | 06.35 | 0.65 | 15 |  | Dị_D<54 | 100%
J-Flex | ĐJFLEXCUON | JC06350HA15M | Đồng ống PC J-Flex 06.35x0.71 | 10% | Cuộn | Cuộn 15m | 12 | 1.6818 | 06.35 | 0.71 | 15 |  | Dị_D<54 | 100%
J-Flex | ĐJFLEXCUON | JC06350IA15M | Đồng ống PC J-Flex 06.35x0.81 | 10% | Cuộn | Cuộn 15m | 12 | 1.8847 | 06.35 | 0.81 | 15 |  | Dị_D<54 | 100%
J-Flex | ĐJFLEXCUON | JC07940EE15M | Đồng ống PC J-Flex 07.94x0.55 | 10% | Cuộn | Cuộn 15m |  | 1.7071 | 07.94 | 0.55 | 15 |  | Dị_D<54 | 100%
J-Flex | ĐJFLEXCUON | JC07940GA15M | Đồng ống PC J-Flex 07.94x0.61 | 10% | Cuộn | Cuộn 15m |  | 1.8779 | 07.94 | 0.61 | 15 |  | Dị_D<54 | 100%
J-Flex | ĐJFLEXCUON | JC0800A0015M | Đồng ống PC J-Flex 08.00x1.00 | 10% | Cuộn | Cuộn 15m |  | 2.94 | 08.00 | 1.00 | 15 |  | Dị_D<54 | 100%
J-Flex | ĐJFLEXCUON | JC0800AE015M | Đồng ống PC J-Flex 08.00x1.50 | 10% | Cuộn | Cuộn 15m |  | 4.095 | 08.00 | 1.50 | 15 |  | Dị_D<54 | 100%
J-Flex | ĐJFLEXCUON | JC09520EA15M | Đồng ống PC J-Flex 09.52x0.51 | 10% | Cuộn | Cuộn 15m | 9 | 1.9299 | 09.52 | 0.51 | 15 |  | Dị_D<54 | 100%
J-Flex | ĐJFLEXCUON | JC09520GA15M | Đồng ống PC J-Flex 09.52x0.61 | 10% | Cuộn | Cuộn 15m | 9 | 2.2827 | 09.52 | 0.61 | 15 |  | Dị_D<54 | 100%
J-Flex | ĐJFLEXCUON | JC09520GE15M | Đồng ống PC J-Flex 09.52x0.65 | 10% | Cuộn | Cuộn 15m | 9 | 2.4215 | 09.52 | 0.65 | 15 |  | Dị_D<54 | 100%
J-Flex | ĐJFLEXCUON | JC09520HA15M | Đồng ống PC J-Flex 09.52x0.71 | 10% | Cuộn | Cuộn 15m | 9 | 2.6271 | 09.52 | 0.71 | 15 |  | Dị_D<54 | 100%
J-Flex | ĐJFLEXCUON | JC09520IA15M | Đồng ống PC J-Flex 09.52x0.81 | 10% | Cuộn | Cuộn 15m | 9 | 2.9631 | 09.52 | 0.81 | 15 |  | Dị_D<54 | 100%
J-Flex | ĐJFLEXCUON | JC1000A0015M | Đồng ống PC J-Flex 10.00x1.00 | 10% | Cuộn | Cuộn 15m | 7 | 3.78 | 10.00 | 1.00 | 15 |  | Dị_D<54 | 100%
J-Flex | ĐJFLEXCUON | JC12700GA15M | Đồng ống PC J-Flex 12.7x0.61 | 10% | Cuộn | Cuộn 15m | 7 | 3.0975 | 12.70 | 0.61 | 15 |  | Dị_D<54 | 100%
J-Flex | ĐJFLEXCUON | JC12700GE15M | Đồng ống PC J-Flex 12.7x0.65 | 10% | Cuộn | Cuộn 15m | 7 | 3.2896 | 12.70 | 0.65 | 15 |  | Dị_D<54 | 100%
J-Flex | ĐJFLEXCUON | JC12700HA15M | Đồng ống PC J-Flex 12.7x0.71 | 10% | Cuộn | Cuộn 15m | 7 | 3.5754 | 12.70 | 0.71 | 15 |  | Dị_D<54 | 100%
J-Flex | ĐJFLEXCUON | JC12700IA15M | Đồng ống PC J-Flex 12.7x0.81 | 10% | Cuộn | Cuộn 15m | 7 | 4.045 | 12.70 | 0.81 | 15 |  | Dị_D<54 | 100%
J-Flex | ĐJFLEXCUON | JC15880HA15M | Đồng ống PC J-Flex 15.88x0.71 | 10% | Cuộn | Cuộn 15m | 5 | 4.5237 | 15.88 | 0.71 | 15 |  | Dị_D<54 | 100%
J-Flex | ĐJFLEXCUON | JC15880HE15M | Đồng ống PC J-Flex 15.88x0.75 | 10% | Cuộn | Cuộn 15m | 5 | 4.766 | 15.88 | 0.75 | 15 |  | Dị_D<54 | 100%
J-Flex | ĐJFLEXCUON | JC15880IA15M | Đồng ống PC J-Flex 15.88x0.81 | 10% | Cuộn | Cuộn 15m | 5 | 5.1268 | 15.88 | 0.81 | 15 |  | Dị_D<54 | 100%
J-Flex | ĐJFLEXCUON | JC1588A0015M | Đồng ống PC J-Flex 15.88x1.00 | 10% | Cuộn | Cuộn 15m | 5 | 6.2496 | 15.88 | 1.00 | 15 |  | Dị_D<54 | 100%
J-Flex | ĐJFLEXCUON | JC1588A0B15M | Đồng ống PC J-Flex 15.88x1.02 | 10% | Cuộn | Cuộn 15m | 5 | 6.366 | 15.88 | 1.02 | 15 |  | Dị_D<54 | 100%
J-Flex | ĐJFLEXCUON | JC19050HA15M | Đồng ống PC J-Flex 19.05x0.71 | 10% | Cuộn | Cuộn 15m | 4 | 5.469 | 19.05 | 0.71 | 15 |  | Dị_D<54 | 100%
J-Flex | ĐJFLEXCUON | JC19050IA15M | Đồng ống PC J-Flex 19.05x0.81 | 10% | Cuộn | Cuộn 15m | 4 | 6.2052 | 19.05 | 0.81 | 15 |  | Dị_D<54 | 100%
J-Flex | ĐJFLEXCUON | JC1905A0015M | Đồng ống PC J-Flex 19.05x1.00 | 10% | Cuộn | Cuộn 15m | 4 | 7.581 | 19.05 | 1.00 | 15 |  | Dị_D<54 | 100%
J-Flex | ĐJFLEXCUON | JC1905A0B15M | Đồng ống PC J-Flex 19.05x1.02 | 10% | Cuộn | Cuộn 15m | 4 | 7.7241 | 19.05 | 1.02 | 15 |  | Dị_D<54
J-Flex | ĐJFLEXCAY | JT06400E0030 | Đồng ống thẳng J-Flex 06.40x0.50x3.0 | 10% | Cây | Cây 3m |  | 0.2478 | 06.40 | 0.50 | 3 |  | Dị_D<54
J-Flex | ĐJFLEXCAY | JT06500E0030 | Đồng ống thẳng J-Flex 06.50x0.50x3.0 | 10% | Cây | Cây 3m |  | 0.252 | 06.50 | 0.50 | 3 |  | Dị_D<54
J-Flex | ĐJFLEXCAY | JT06500H0030 | Đồng ống thẳng J-Flex 06.50x0.70x3.0 | 10% | Cây | Cây 3m |  | 0.34104 | 06.50 | 0.70 | 3 |  | Dị_D<54
J-Flex | ĐJFLEXCAY | JT07000G0030 | Đồng ống thẳng J-Flex 07.00x0.60x3.0 | 10% | Cây | Cây 3m |  | 0.32256 | 07.00 | 0.60 | 3 |  | Dị_D<54
J-Flex | ĐJFLEXCAY | JT07500G0030 | Đồng ống thẳng J-Flex 07.50x0.60x3.0 | 10% | Cây | Cây 3m |  | 0.34776 | 07.50 | 0.60 | 3 |  | Dị_D<54
J-Flex | ĐJFLEXCAY | JT07500I0030 | Đồng ống thẳng J-Flex 07.50x0.80x3.0 | 10% | Cây | Cây 3m |  | 0.45024 | 07.50 | 0.80 | 3 |  | Dị_D<54
J-Flex | ĐJFLEXCAY | JT08500GI030 | Đồng ống thẳng J-Flex 08.50x0.68x3.0 | 10% | Cây | Cây 3m |  | 0.44668 | 08.50 | 0.68 | 3 |  | Dị_D<54
J-Flex | ĐJFLEXCAY | JT09000GA030 | Đồng ống thẳng J-Flex 09.00x0.61x3.0 | 10% | Cây | Cây 3m |  | 0.4299 | 09.00 | 0.61 | 3 |  | Dị_D<54
J-Flex | ĐJFLEXCAY | JT09000HA030 | Đồng ống thẳng J-Flex 09.00x0.71x3.0 | 10% | Cây | Cây 3m |  | 0.49442 | 09.00 | 0.71 | 3 |  | Dị_D<54
J-Flex | ĐJFLEXCAY | JT09000I0030 | Đồng ống thẳng J-Flex 09.00x0.80x3.0 | 10% | Cây | Cây 3m |  | 0.55104 | 09.00 | 0.80 | 3 |  | Dị_D<54
J-Flex | ĐJFLEXCAY | JT0900A00030 | Đồng ống thẳng J-Flex 09.00x1.00x3.0 | 10% | Cây | Cây 3m |  | 0.672 | 09.00 | 1.00 | 3 |  | Dị_D<54
J-Flex | ĐJFLEXCAY | JT09500HI030 | Đồng ống thẳng J-Flex 09.50x0.78x3.0 | 10% | Cây | Cây 3m |  | 0.57133 | 09.50 | 0.78 | 3 |  | Dị_D<54
J-Flex | ĐJFLEXCAY | JT09500IA030 | Đồng ống thẳng J-Flex 09.50x0.81x3.0 | 10% | Cây | Cây 3m |  | 0.58464 | 09.50 | 0.80 | 3 |  | Dị_D<54
J-Flex | ĐJFLEXCAY | JT09600GE030 | Đồng ống thẳng J-Flex 09.60x0.65x3.0 | 10% | Cây | Cây 3m |  | 0.48867 | 09.60 | 0.65 | 3 |  | Dị_D<54
J-Flex | ĐJFLEXCAY | JT10000I002115 | Đồng ống thẳng J-Flex 10.00x0.80x2.115 | 10% | Cây | Cây 2.115m |  | 0.43586 | 10.00 | 0.80 | 2.115 |  | Dị_D<54
J-Flex | ĐJFLEXCAY | JT10000I0030 | Đồng ống thẳng J-Flex 10.00x0.80x3.0 | 10% | Cây | Cây 3m |  | 0.61824 | 10.00 | 0.80 | 3 |  | Dị_D<54
J-Flex | ĐJFLEXCAY | JT10000IE030 | Đồng ống thẳng J-Flex 10.00x0.85x3.0 | 10% | Cây | Cây 3m |  | 0.65331 | 10.00 | 0.85 | 3 |  | Dị_D<54
J-Flex | ĐJFLEXCAY | JT1050AA0030 | Đồng ống thẳng J-Flex 10.50x1.10x3.0 | 10% | Cây | Cây 3m |  | 0.86856 | 10.50 | 1.10 | 3 |  | Dị_D<54
J-Flex | ĐJFLEXCAY | JT11500IE030 | Đồng ống thẳng J-Flex 11.50x0.85x3.0 | 10% | Cây | Cây 3m |  | 0.76041 | 11.50 | 0.85 | 3 |  | Dị_D<54
J-Flex | ĐJFLEXCAY | JT11500K0030 | Đồng ống thẳng J-Flex 11.50x0.90x3.0 | 10% | Cây | Cây 3m |  | 0.80136 | 11.50 | 0.90 | 3 |  | Dị_D<54
J-Flex | ĐJFLEXCAY | JT12000II030 | Đồng ống thẳng J-Flex 12.00x0.88x3.0 | 10% | Cây | Cây 3m |  | 0.82199 | 12.00 | 0.88 | 3 |  | Dị_D<54
J-Flex | ĐJFLEXCAY | JT1200A00030 | Đồng ống thẳng J-Flex 12.00x1.00x3.0 | 10% | Cây | Cây 3m |  | 0.924 | 12.00 | 1.00 | 3 |  | Dị_D<54
J-Flex | ĐJFLEXCAY | JT1250AC0030 | Đồng ống thẳng J-Flex 12.50x1.30x3.0 | 10% | Cây | Cây 3m |  | 1.223 | 12.50 | 1.30 | 3 |  | Dị_D<54
J-Flex | ĐJFLEXCAY | JT1350A0E030 | Đồng ống thẳng J-Flex 13.50x1.05x3.0 | 10% | Cây | Cây 3m |  | 1.0981 | 13.50 | 1.05 | 3 |  | Dị_D<54
J-Flex | ĐJFLEXCAY | JT1350AA0030 | Đồng ống thẳng J-Flex 13.50x1.10x3.0 | 10% | Cây | Cây 3m |  | 1.1458 | 13.50 | 1.10 | 3 |  | Dị_D<54
J-Flex | ĐJFLEXCAY | JT1400AA0030 | Đồng ống thẳng J-Flex 14.00x1.10x3.0 | 10% | Cây | Cây 3m |  | 1.192 | 14.00 | 1.10 | 3 |  | Dị_D<54
J-Flex | ĐJFLEXCAY | JT1400AB0030 | Đồng ống thẳng J-Flex 14.00x1.20x3.0 | 10% | Cây | Cây 3m |  | 1.2902 | 14.00 | 1.20 | 3 |  | Dị_D<54
J-Flex | ĐJFLEXCAY | JT1550AB0030 | Đồng ống thẳng J-Flex 15.50x1.20x3.0 | 10% | Cây | Cây 3m |  | 1.4414 | 15.50 | 1.20 | 3 |  | Dị_D<54
J-Flex | ĐJFLEXCAY | JT1550AC0030 | Đồng ống thẳng J-Flex 15.50x1.30x3.0 | 10% | Cây | Cây 3m |  | 1.5506 | 15.50 | 1.30 | 3 |  | Dị_D<54
J-Flex | ĐJFLEXCAY | JT15880EA0396 | Đồng ống thẳng J-Flex 15.88x0.51x3.960 | 10% | Cây | Cây 3.96m |  | 0.86916 | 15.88 | 0.51 | 3.96 |  | Dị_D<54
J-Flex | ĐJFLEXCAY | JT15880EA058 | Đồng ống thẳng J-Flex 15.88x0.51x5.8 | 10% | Cây | Cây 5.8m |  | 1.273 | 15.88 | 0.51 | 5.8 |  | Dị_D<54
J-Flex | ĐJFLEXCAY | JT15880GA058 | Đồng ống thẳng J-Flex 15.88x0.61x5.8 | 10% | Cây | Cây 5.8m |  | 1.5127 | 15.88 | 0.61 | 5.8 |  | Dị_D<54
J-Flex | ĐJFLEXCAY | JT15880IA058 | Đồng ống thẳng J-Flex 15.88x0.81x5.8 | 10% | Cây | Cây 5.8m |  | 1.9824 | 15.88 | 0.81 | 5.8 |  | Dị_D<54
J-Flex | ĐJFLEXCAY | JT1600AC0030 | Đồng ống thẳng J-Flex 16.00x1.30x3.0 | 10% | Cây | Cây 3m |  | 1.6052 | 16.00 | 1.30 | 3 |  | Dị_D<54
J-Flex | ĐJFLEXCAY | JT1700AC0030 | Đồng ống thẳng J-Flex 17.00x1.30x3.0 | 10% | Cây | Cây 3m |  | 1.7144 | 17.00 | 1.30 | 3 |  | Dị_D<54
J-Flex | ĐJFLEXCAY | JT1800AE0030 | Đồng ống thẳng J-Flex 18.00x1.50x3.0 | 10% | Cây | Cây 3m |  | 2.079 | 18.00 | 1.50 | 3 |  | Dị_D<54
J-Flex | ĐJFLEXCAY | JT1800AG0030 | Đồng ống thẳng J-Flex 18.00x1.60x3.0 | 10% | Cây | Cây 3m |  | 2.2042 | 18.00 | 1.60 | 3 |  | Dị_D<54
J-Flex | ĐJFLEXCAY | JT1900AD0030 | Đồng ống thẳng J-Flex 19.00x1.40x3.0 | 10% | Cây | Cây 3m |  | 2.0698 | 19.00 | 1.40 | 3 |  | Dị_D<54
J-Flex | ĐJFLEXCAY | JT1905A00029 | Đồng ống thẳng J-Flex 19.05x1.00 | 10% | Cây | Cây 2.9m |  | 1.4657 | 19.05 | 1.00 | 2.9 |  | Dị_D<54
J-Flex | ĐJFLEXCAY | JT1950AG0030 | Đồng ống thẳng J-Flex 19.50x1.60x3.0 | 10% | Cây | Cây 3m |  | 2.4058 | 19.50 | 1.60 | 3 |  | Dị_D<54
J-Flex | ĐJFLEXCAY | JT2000AG0030 | Đồng ống thẳng J-Flex 20.00x1.60x3.0 | 10% | Cây | Cây 3m |  | 2.473 | 20.00 | 1.60 | 3 |  | Dị_D<54
J-Flex | ĐJFLEXCAY | JT2000AG0031 | Đồng ống thẳng J-Flex 20.00x1.60x3.1 | 10% | Cây | Cây 3.1m |  | 2.5554 | 20.00 | 1.60 | 3.1 |  | Dị_D<54
J-Flex | ĐJFLEXCAY | JT2000B00030 | Đồng ống thẳng J-Flex 20.00x2.00x3.0 | 10% | Cây | Cây 3m |  | 3.024 | 20.00 | 2.00 | 3 |  | Dị_D<54
J-Flex | ĐJFLEXCAY | JT2100AE0030 | Đồng ống thẳng J-Flex 21.00x1.50x3.0 | 10% | Cây | Cây 3m |  | 2.457 | 21.00 | 1.50 | 3 |  | Dị_D<54
J-Flex | ĐJFLEXCAY | JT2150AH0030 | Đồng ống thẳng J-Flex 21.50x1.70x3.0 | 10% | Cây | Cây 3m |  | 2.8274 | 21.50 | 1.70 | 3 |  | Dị_D<54
J-Flex | ĐJFLEXCAY | JT2200AH0030 | Đồng ống thẳng J-Flex 22.00x1.70x3.0 | 10% | Cây | Cây 3m |  | 2.8988 | 22.00 | 1.70 | 3 |  | Dị_D<54
J-Flex | ĐJFLEXCAY | JT22220GA029 | Đồng ống thẳng J-Flex 22.22x0.61 | 10% | Cây | Cây 2.9m |  | 1.0704 | 22.22 | 0.61 | 2.9 |  | Dị_D<54
J-Flex | ĐJFLEXCAY | JT22220HA029 | Đồng ống thẳng J-Flex 22.22x0.71 | 10% | Cây | Cây 2.9m |  | 1.2401 | 22.22 | 0.71 | 2.9 |  | Dị_D<54
J-Flex | ĐJFLEXCAY | JT22220IA029 | Đồng ống thẳng J-Flex 22.22x0.81 | 10% | Cây | Cây 2.9m |  | 1.4082 | 22.22 | 0.81 | 2.9 |  | Dị_D<54
J-Flex | ĐJFLEXCAY | JT2222A0B029 | Đồng ống thẳng J-Flex 22.22x1.02 | 10% | Cây | Cây 2.9m |  | 1.7559 | 22.22 | 1.02 | 2.9 |  | Dị_D<54
J-Flex | ĐJFLEXCAY | JT2222ABB029 | Đồng ống thẳng J-Flex 22.22x1.22 | 10% | Cây | Cây 2.9m |  | 2.0803 | 22.22 | 1.22 | 2.9 |  | Dị_D<54
J-Flex | ĐJFLEXCAY | JT2300BA0030 | Đồng ống thẳng J-Flex 23.00x2.10x3.0 | 10% | Cây | Cây 3m |  | 3.6868 | 23.00 | 2.10 | 3 |  | Dị_D<54
J-Flex | ĐJFLEXCAY | JT2350BE0030 | Đồng ống thẳng J-Flex 23.50x2.50x3.0 | 10% | Cây | Cây 3m |  | 4.41 | 23.50 | 2.50 | 3 |  | Dị_D<54
J-Flex | ĐJFLEXCAY | JT2400AI0030 | Đồng ống thẳng J-Flex 24.00x1.80x3.0 | 10% | Cây | Cây 3m |  | 3.3566 | 24.00 | 1.80 | 3 |  | Dị_D<54
J-Flex | ĐJFLEXCAY | JT2500AE0031 | Đồng ống thẳng J-Flex 25.00x1.50x3.1 | 10% | Cây | Cây 3.1m |  | 3.0597 | 25.00 | 1.50 | 3.1 |  | Dị_D<54
J-Flex | ĐJFLEXCAY | JT2500AI0030 | Đồng ống thẳng J-Flex 25.00x1.80x3.0 | 10% | Cây | Cây 3m |  | 3.5078 | 25.00 | 1.80 | 3 |  | Dị_D<54
J-Flex | ĐJFLEXCAY | JT2500AK0030 | Đồng ống thẳng J-Flex 25.00x1.90x3.0 | 10% | Cây | Cây 3m |  | 3.6868 | 25.00 | 1.90 | 3 |  | Dị_D<54
J-Flex | ĐJFLEXCAY | JT2500B00030 | Đồng ống thẳng J-Flex 25.00x2.00x3.0 | 10% | Cây | Cây 3m |  | 3.864 | 25.00 | 2.00 | 3 |  | Dị_D<54
J-Flex | ĐJFLEXCAY | JT25400HA029 | Đồng ống thẳng J-Flex 25.4x0.71 | 10% | Cây | Cây 2.9m |  | 1.4234 | 25.40 | 0.71 | 2.9 |  | Dị_D<54
J-Flex | ĐJFLEXCAY | JT25400IA029 | Đồng ống thẳng J-Flex 25.4x0.81 | 10% | Cây | Cây 2.9m |  | 1.6173 | 25.40 | 0.81 | 2.9 |  | Dị_D<54
J-Flex | ĐJFLEXCAY | JT2540A0B029 | Đồng ống thẳng J-Flex 25.4x1.02 | 10% | Cây | Cây 2.9m |  | 2.0192 | 25.40 | 1.02 | 2.9 |  | Dị_D<54
J-Flex | ĐJFLEXCAY | JT2650BHE030 | Đồng ống thẳng J-Flex 26.50x2.75x3.0 | 10% | Cây | Cây 3m |  | 5.4863 | 26.50 | 2.75 | 3 |  | Dị_D<54
J-Flex | ĐJFLEXCAY | JT2700BG0030 | Đồng ống thẳng J-Flex 27.00x2.60x3.0 | 10% | Cây | Cây 3m |  | 5.329 | 27.00 | 2.60 | 3 |  | Dị_D<54
J-Flex | ĐJFLEXCAY | JT2800B00030 | Đồng ống thẳng J-Flex 28.00x2.00x3.0 | 10% | Cây | Cây 3m |  | 4.368 | 28.00 | 2.00 | 3 |  | Dị_D<54
J-Flex | ĐJFLEXCAY | JT2800BA0030 | Đồng ống thẳng J-Flex 28.00x2.10x3.0 | 10% | Cây | Cây 3m |  | 4.5688 | 28.00 | 2.10 | 3 |  | Dị_D<54
J-Flex | ĐJFLEXCAY | JT2858ABH029 | Đồng ống thẳng J-Flex 28.58x1.27 | 10% | Cây | Cây 2.9m |  | 2.8163 | 28.58 | 1.27 | 2.9 |  | Dị_D<54
J-Flex | ĐJFLEXCAY | JT28580HA029 | Đồng ống thẳng J-Flex 28.58x0.71 | 10% | Cây | Cây 2.9m |  | 1.6068 | 28.58 | 0.71 | 2.9 |  | Dị_D<54
J-Flex | ĐJFLEXCAY | JT28580IA029 | Đồng ống thẳng J-Flex 28.58x0.81 | 10% | Cây | Cây 2.9m |  | 1.8265 | 28.58 | 0.81 | 2.9 |  | Dị_D<54
J-Flex | ĐJFLEXCAY | JT2858A0B029 | Đồng ống thẳng J-Flex 28.58x1.02 | 10% | Cây | Cây 2.9m |  | 2.2826 | 28.58 | 1.02 | 2.9 |  | Dị_D<54
J-Flex | ĐJFLEXCAY | JT2858ABB029 | Đồng ống thẳng J-Flex 28.58x1.22 | 10% | Cây | Cây 2.9m |  | 2.7104 | 28.58 | 1.22 | 2.9 |  | Dị_D<54
J-Flex | ĐJFLEXCAY | JT2900BC0030 | Đồng ống thẳng J-Flex 29.00x2.30x3.0 | 10% | Cây | Cây 3m |  | 5.1584 | 29.00 | 2.30 | 3 |  | Dị_D<54
J-Flex | ĐJFLEXCAY | JT2900CA0030 | Đồng ống thẳng J-Flex 29.00x3.10x3.0 | 10% | Cây | Cây 3m |  | 6.7444 | 29.00 | 3.10 | 3 |  | Dị_D<54
J-Flex | ĐJFLEXCAY | JT3000B00030 | Đồng ống thẳng J-Flex 30.00x2.00x3.0 | 10% | Cây | Cây 3m |  | 4.704 | 30.00 | 2.00 | 3 |  | Dị_D<54
J-Flex | ĐJFLEXCAY | JT3000BI0030 | Đồng ống thẳng J-Flex 30.00x2.80x3.0 | 10% | Cây | Cây 3m |  | 6.3974 | 30.00 | 2.80 | 3 |  | Dị_D<54
J-Flex | ĐJFLEXCAY | JT3050BD0030 | Đồng ống thẳng J-Flex 30.50x2.40x3.0 | 10% | Cây | Cây 3m |  | 5.665 | 30.50 | 2.40 | 3 |  | Dị_D<54
J-Flex | ĐJFLEXCAY | JT31750HA029 | Đồng ống thẳng J-Flex 31.75x0.71 | 10% | Cây | Cây 2.9m |  | 1.7895 | 31.75 | 0.71 | 2.9 |  | Dị_D<54
J-Flex | ĐJFLEXCAY | JT31750IA029 | Đồng ống thẳng J-Flex 31.75x0.81 | 10% | Cây | Cây 2.9m |  | 2.035 | 31.75 | 0.81 | 2.9 |  | Dị_D<54
J-Flex | ĐJFLEXCAY | JT3175A0B029 | Đồng ống thẳng J-Flex 31.75x1.02 | 10% | Cây | Cây 2.9m |  | 2.5452 | 31.75 | 1.02 | 2.9 |  | Dị_D<54
J-Flex | ĐJFLEXCAY | JT3175ABB029 | Đồng ống thẳng J-Flex 31.75x1.22 | 10% | Cây | Cây 2.9m |  | 3.0244 | 31.75 | 1.22 | 2.9 |  | Dị_D<54
J-Flex | ĐJFLEXCAY | JT3300BG0030 | Đồng ống thẳng J-Flex 33.00x2.60x3.0 | 10% | Cây | Cây 3m |  | 6.6394 | 33.00 | 2.60 | 3 |  | Dị_D<54
J-Flex | ĐJFLEXCAY | JT3400CB0030 | Đồng ống thẳng J-Flex 34.00x3.20x3.0 | 10% | Cây | Cây 3m |  | 8.279 | 34.00 | 3.20 | 3 |  | Dị_D<54
J-Flex | ĐJFLEXCAY | JT34930IA029 | Đồng ống thẳng J-Flex 34.93x0.81 | 10% | Cây | Cây 2.9m |  | 2.2441 | 34.93 | 0.81 | 2.9 |  | Dị_D<54
J-Flex | ĐJFLEXCAY | JT3493A0B029 | Đồng ống thẳng J-Flex 34.93x1.02 | 10% | Cây | Cây 2.9m |  | 2.8086 | 34.93 | 1.02 | 2.9 |  | Dị_D<54
J-Flex | ĐJFLEXCAY | JT3493ABB029 | Đồng ống thẳng J-Flex 34.93x1.22 | 10% | Cây | Cây 2.9m |  | 3.3394 | 34.93 | 1.22 | 2.9 |  | Dị_D<54
J-Flex | ĐJFLEXCAY | JT3493ADC029 | Đồng ống thẳng J-Flex 34.93x1.43 | 10% | Cây | Cây 2.9m |  | 3.8899 | 34.93 | 1.43 | 2.9 |  | Dị_D<54
J-Flex | ĐJFLEXCAY | JT3810A0B029 | Đồng ống thẳng J-Flex 38.10x1.02 | 10% | Cây | Cây 2.9m |  | 3.0711 | 38.10 | 1.02 | 2.9 |  | Dị_D<54
J-Flex | ĐJFLEXCAY | JT4128A0B029 | Đồng ống thẳng J-Flex 41.28x1.02 | 10% | Cây | Cây 2.9m |  | 3.3345 | 41.28 | 1.02 | 2.9 |  | Dị_D<54
J-Flex | ĐJFLEXCAY | JT4128ABB029 | Đồng ống thẳng J-Flex 41.28x1.22 | 10% | Cây | Cây 2.9m |  | 3.9685 | 41.28 | 1.22 | 2.9 |  | Dị_D<54
J-Flex | ĐJFLEXCAY | JT4128ADC029 | Đồng ống thẳng J-Flex 41.28x1.43 | 10% | Cây | Cây 2.9m |  | 4.6272 | 41.28 | 1.43 | 2.9 |  | Dị_D<54
J-Flex | ĐJFLEXBANH | JW01940GALWC | Đồng ống LWC J-Flex 01.94x0.61 | 10% | m | m |  | 0.022716 | 01.94 | 0.61 | 1 |  | Dị_D<54
J-Flex | ĐJFLEXBANH | JW04760EALWC | Đồng ống LWC J-Flex 04.76x0.51 | 10% | m | m |  | 0.06069 | 04.76 | 0.51 | 1 |  | Dị_D<54
J-Flex | ĐJFLEXBANH | JW05000E0LWC | Đồng ống LWC J-Flex 05.00x0.50 | 10% | m | m |  | 0.063 | 05.00 | 0.50 | 1 |  | Dị_D<54
J-Flex | ĐJFLEXBANH | JW05000EALWC | Đồng ống LWC J-Flex 05.00x0.51 | 10% | m | m |  | 0.064117 | 05.00 | 0.51 | 1 |  | Dị_D<54
J-Flex | ĐJFLEXBANH | JW06350EALWC | Đồng ống LWC J-Flex 06.35x0.51 | 10% | m | m |  | 0.083395 | 06.35 | 0.51 | 1 |  | Dị_D<54
J-Flex | ĐJFLEXBANH | JW06350EELWC | Đồng ống LWC J-Flex 06.35x0.55 | 10% | m | m |  | 0.08932 | 06.35 | 0.55 | 1 |  | Dị_D<54
J-Flex | ĐJFLEXBANH | JW06350GALWC | Đồng ống LWC J-Flex 06.35x0.61 | 10% | m | m |  | 0.098039 | 06.35 | 0.61 | 1 |  | Dị_D<54 | 100%
J-Flex | ĐJFLEXBANH | JW06350GELWC | Đồng ống LWC J-Flex 06.35x0.65 | 10% | m | m |  | 0.10374 | 06.35 | 0.65 | 1 |  | Dị_D<54
J-Flex | ĐJFLEXBANH | JW06350GELWCKI | Đồng ống LWC J-Flex không in 06.35x0.65 | 10% | m | m |  | 0.10374 | 06.35 | 0.65 | 1 |  | Dị_D<54
J-Flex | ĐJFLEXBANH | JW06350HALWC | Đồng ống LWC J-Flex 06.35x0.71 | 10% | m | m |  | 0.11212 | 06.35 | 0.71 | 1 |  | Dị_D<54 | 100%
J-Flex | ĐJFLEXBANH | JW06350HELWC | Đồng ống LWC J-Flex 06.35x0.75 | 10% | m | m |  | 0.1176 | 06.35 | 0.75 | 1 |  | Dị_D<54
J-Flex | ĐJFLEXBANH | JW06350IALWC | Đồng ống LWC J-Flex 06.35x0.81 | 10% | m | m |  | 0.12565 | 06.35 | 0.81 | 1 |  | Dị_D<54 | 100%
J-Flex | ĐJFLEXBANH | JW06500EELWC | Đồng ống LWC J-Flex 06.50x0.55 | 10% | m | m |  | 0.09163 | 06.50 | 0.55 | 1 |  | Dị_D<54
J-Flex | ĐJFLEXBANH | JW07940EALWC | Đồng ống LWC J-Flex 07.94x0.51 | 10% | m | m |  | 0.1061 | 07.94 | 0.51 | 1 |  | Dị_D<54
J-Flex | ĐJFLEXBANH | JW07940EELWC | Đồng ống LWC J-Flex 07.94x0.55 | 10% | m | m |  | 0.11381 | 07.94 | 0.55 | 1 |  | Dị_D<54
J-Flex | ĐJFLEXBANH | JW07940GALWC | Đồng ống LWC J-Flex 07.94x0.61 | 10% | m | m |  | 0.1252 | 07.94 | 0.61 | 1 |  | Dị_D<54
J-Flex | ĐJFLEXBANH | JW07940GELWC | Đồng ống LWC J-Flex 07.94x0.65 | 10% | m | m |  | 0.13268 | 07.94 | 0.65 | 1 |  | Dị_D<54
J-Flex | ĐJFLEXBANH | JW07940HALWC | Đồng ống LWC J-Flex 07.94x0.71 | 10% | m | m |  | 0.14373 | 07.94 | 0.71 | 1 |  | Dị_D<54
J-Flex | ĐJFLEXBANH | JW07940HELWC | Đồng ống LWC J-Flex 07.94x0.75 | 10% | m | m |  | 0.15099 | 07.94 | 0.75 | 1 |  | Dị_D<54
J-Flex | ĐJFLEXBANH | JW07940IALWC | Đồng ống LWC J-Flex 07.94x0.81 | 10% | m | m |  | 0.16171 | 07.94 | 0.81 | 1 |  | Dị_D<54
J-Flex | ĐJFLEXBANH | JW09520EALWC | Đồng ống LWC J-Flex 09.52x0.51 | 10% | m | m |  | 0.12866 | 09.52 | 0.51 | 1 |  | Dị_D<54
J-Flex | ĐJFLEXBANH | JW09520EELWC | Đồng ống LWC J-Flex 09.52x0.55 | 10% | m | m |  | 0.13814 | 09.52 | 0.55 | 1 |  | Dị_D<54
J-Flex | ĐJFLEXBANH | JW09520GALWC | Đồng ống LWC J-Flex 09.52x0.61 | 10% | m | m |  | 0.15218 | 09.52 | 0.61 | 1 |  | Dị_D<54 | 100%
J-Flex | ĐJFLEXBANH | JW09520GALWCKI | Đồng ống LWC J-Flex không in 09.52x0.61 | 10% | m | m |  | 0.15218 | 09.52 | 0.61 | 1 |  | Dị_D<54 | 100%
J-Flex | ĐJFLEXBANH | JW09520GELWC | Đồng ống LWC J-Flex 09.52x0.65 | 10% | m | m |  | 0.16143 | 09.52 | 0.65 | 1 |  | Dị_D<54
J-Flex | ĐJFLEXBANH | JW09520GELWCKI | Đồng ống LWC J-Flex không in 09.52x0.65 | 10% | m | m |  | 0.16143 | 09.52 | 0.65 | 1 |  | Dị_D<54
J-Flex | ĐJFLEXBANH | JW09520HALWC | Đồng ống LWC J-Flex 09.52x0.71 | 10% | m | m |  | 0.17514 | 09.52 | 0.71 | 1 |  | Dị_D<54 | 100%
J-Flex | ĐJFLEXBANH | JW09520HALWCKI | Đồng ống LWC J-Flex không in 09.52x0.71 | 10% | m | m |  | 0.17514 | 09.52 | 0.71 | 1 |  | Dị_D<54 | 100%
J-Flex | ĐJFLEXBANH | JW09520HELWC | Đồng ống LWC J-Flex 09.52x0.75 | 10% | m | m |  | 0.18417 | 09.52 | 0.75 | 1 |  | Dị_D<54
J-Flex | ĐJFLEXBANH | JW09520IALWC | Đồng ống LWC J-Flex 09.52x0.81 | 10% | m | m |  | 0.19754 | 09.52 | 0.81 | 1 |  | Dị_D<54 | 100%
J-Flex | ĐJFLEXBANH | JW12700EALWC | Đồng ống LWC J-Flex 12.7x0.51 | 10% | m | m |  | 0.17407 | 12.70 | 0.51 | 1 |  | Dị_D<54
J-Flex | ĐJFLEXBANH | JW12700EELWC | Đồng ống LWC J-Flex 12.7x0.55 | 10% | m | m |  | 0.18711 | 12.70 | 0.55 | 1 |  | Dị_D<54
J-Flex | ĐJFLEXBANH | JW12700GALWC | Đồng ống LWC J-Flex 12.7x0.61 | 10% | m | m |  | 0.2065 | 12.70 | 0.61 | 1 |  | Dị_D<54 | 100%
J-Flex | ĐJFLEXBANH | JW12700GELWC | Đồng ống LWC J-Flex 12.7x0.65 | 10% | m | m |  | 0.21931 | 12.70 | 0.65 | 1 |  | Dị_D<54
J-Flex | ĐJFLEXBANH | JW12700HALWC | Đồng ống LWC J-Flex 12.7x0.71 | 10% | m | m |  | 0.23836 | 12.70 | 0.71 | 1 |  | Dị_D<54 | 100%
J-Flex | ĐJFLEXBANH | JW12700HALWCKI | Đồng ống LWC J-Flex không in 12.7x0.71 | 10% | m | m |  | 0.23836 | 12.70 | 0.71 | 1 |  | Dị_D<54 | 100%
J-Flex | ĐJFLEXBANH | JW12700HELWC | Đồng ống LWC J-Flex 12.7x0.75 | 10% | m | m |  | 0.25095 | 12.70 | 0.75 | 1 |  | Dị_D<54
J-Flex | ĐJFLEXBANH | JW12700IALWC | Đồng ống LWC J-Flex 12.7x0.81 | 10% | m | m |  | 0.26967 | 12.70 | 0.81 | 1 |  | Dị_D<54 | 100%
J-Flex | ĐJFLEXBANH | JW12700IALWCKI | Đồng ống LWC J-Flex không in 12.7x0.81 | 10% | m | m |  | 0.26967 | 12.70 | 0.81 | 1 |  | Dị_D<54 | 100%
J-Flex | ĐJFLEXBANH | JW15880EALWC | Đồng ống LWC J-Flex 15.88x0.51 | 10% | m | m |  | 0.21948 | 15.88 | 0.51 | 1 |  | Dị_D<54
J-Flex | ĐJFLEXBANH | JW15880EELWC | Đồng ống LWC J-Flex 15.88x0.55 | 10% | m | m |  | 0.23608 | 15.88 | 0.55 | 1 |  | Dị_D<54
J-Flex | ĐJFLEXBANH | JW15880GALWC | Đồng ống LWC J-Flex 15.88x0.61 | 10% | m | m |  | 0.26081 | 15.88 | 0.61 | 1 |  | Dị_D<54 | 100%
J-Flex | ĐJFLEXBANH | JW15880GELWC | Đồng ống LWC J-Flex 15.88x0.65 | 10% | m | m |  | 0.27719 | 15.88 | 0.65 | 1 |  | Dị_D<54
J-Flex | ĐJFLEXBANH | JW15880HALWC | Đồng ống LWC J-Flex 15.88x0.71 | 10% | m | m |  | 0.30158 | 15.88 | 0.71 | 1 |  | Dị_D<54 | 100%
J-Flex | ĐJFLEXBANH | JW15880HELWC | Đồng ống LWC J-Flex 15.88x0.75 | 10% | m | m |  | 0.31773 | 15.88 | 0.75 | 1 |  | Dị_D<54
J-Flex | ĐJFLEXBANH | JW15880IALWC | Đồng ống LWC J-Flex 15.88x0.81 | 10% | m | m |  | 0.34179 | 15.88 | 0.81 | 1 |  | Dị_D<54 | 100%
J-Flex | ĐJFLEXBANH | JW15880IALWCKI | Đồng ống LWC J-Flex không in 15.88x0.81 | 10% | m | m |  | 0.34179 | 15.88 | 0.81 | 1 |  | Dị_D<54 | 100%
J-Flex | ĐJFLEXBANH | JW1588A0BLWC | Đồng ống LWC J-Flex 15.88x1.02 | 10% | m | m |  | 0.4244 | 15.88 | 1.02 | 1 |  | Dị_D<54 | 100%
J-Flex | ĐJFLEXBANH | JW19050HALWC | Đồng ống LWC J-Flex 19.05x0.71 | 10% | m | m |  | 0.3646 | 19.05 | 0.71 | 1 |  | Dị_D<54 | 100%
J-Flex | ĐJFLEXBANH | JW19050HELWC | Đồng ống LWC J-Flex 19.05x0.75 | 10% | m | m |  | 0.3843 | 19.05 | 0.75 | 1 |  | Dị_D<54
J-Flex | ĐJFLEXBANH | JW19050IALWC | Đồng ống LWC J-Flex 19.05x0.81 | 10% | m | m |  | 0.41368 | 19.05 | 0.81 | 1 |  | Dị_D<54 | 100%
J-Flex | ĐJFLEXBANH | JW1905A0BLWC | Đồng ống LWC J-Flex 19.05x1.02 | 10% | m | m |  | 0.51494 | 19.05 | 1.02 | 1 |  | Dị_D<54 | 100%

## Hàng D - Dàn, Lốc, Vật tư
DANH SÁCH HÀNG D THÁNG 9
Nhóm VTHH | Mã hàng | BỘ CHIA GAS & PHỤ KIỆN ĐỒNG | ĐVT | TỒN | Giá niêm yết | Thưởng sale | Nhóm VTHH | Mã hàng | LỐC | ĐVT | TỒN | Giá niêm yết | Thưởng sale
Bộ chia gas | BCGY11T | Bộ chia gas chữ Y KHRP26MC11T | Bộ | 40 | 104000 | 5000
[7 empty] | Máy nén khí khác | MNK2V32S225AUA18 | Máy nén khí 2V32S225AUA (18000BTU) | Cái | 8 | 2200000 | 100000
Bộ chia gas | BCGY18T | Bộ chia gas chữ Y KHRP26MC18T | Bộ | 314 | 99000 | 5000 | Máy nén khí khác | MNK2V42S225AUA24 | Máy nén khí 2V42S225AUA (24000BTU) | Cái | 35 | 2963840 | 100000
Bộ chia gas | BCGY18TCV | Bộ chia gas chữ Y KHRP26MC18T có vỏ | Bộ | 103 | 127000 | 5000 | Máy nén khí khác | MNKAL112 | Máy nén khí AL112 | Chiếc | 3 | 2077790 | 50000
[7 empty] | Máy nén khí khác | MNKCBZN175L5Z | Máy nén khí cho thiết bị lạnh C-BZN175L5Z | Cái | 86 | 1008370 | 50000
[7 empty] | Máy nén khí khác | MNKQXR-RA | Máy nén khí QXR-RA205Z235BAA (12000 BTU) | Cái | 68 | 1903660 | 100000
[7 empty] | Máy nén khí khác | MNKHITA303DH | Máy nén khí 303DH-47D2 (29500 BTU) 3PH HITACHI | Cái | 19 | 4665870 | 100000
[7 empty] | Máy nén khí khác | MNKHITA403DH | Máy nén khí 403DH-64D2 (40240 BTU) 3PH HITACHI | Cái | 7 | 4155580 | 100000
[7 empty] | Máy nén khí khác | MNKHITA503DH | Máy nén khí 503DH-80D (50800 BTU) 3PH HITACHI | Cái | 6 | 4320580 | 100000
Zacco | HKZC122D | Zacco 12, 2 đầu (ren ngoài) | Cái | 181 | 7700 | 1000 | Wanbao | MNKAL180 | Máy nén khí cho thiết bị lạnh - AL180 | Cái | 1 | 2082850 | 100000
Zacco | HKZC162D | Zacco 16, 2 đầu (ren ngoài) | Cái | 13 | 14700 | 1000 | Wanbao | MNKAS43 | Máy nén khí AS43 | Cái | 73 | 967560 | 50000
Zacco | HKZC192D | Zacco 19 - 2 đầu (ren ngoài) | Cái | 89 | 19600 | 1000 | Danfos | MNKDGS26CLX | Máy nén khí Danfoss cho TB lạnh GS26CLX | Bộ | 3 | 9502790 | 200000
Zacco | HKZCN121D | Zacco 12 (ren ngoài) 1 đầu | Cái | 5 | 7700 | 1000 | Danfos | MNKDGS34CLX | Máy nén khí Danfoscho TB lạnh GS34CLX | Bộ | 10 | 10317560 | 200000
Zacco | HKZCN161D | Zacco 16 (ren ngoài) 1 đầu | Cái | 44 | 81200 | 1000 | Danfos | MNKDHML072T4LC6 | Máy nén khí Danfoss cho thiết bị lạnh HML072T4LC6 | Bộ | 4 | 9820580 | 200000
Zacco | HKZCN19 | zacco 19 ( ren ngoài) | Cái | 4 | 21000 | 1000 | Danfos | MNKDHRM060-141.P6 | Máy nén khi Danfoss cho thiết bị lạnh HRM060-141.P6 | Bộ | 3 | 8206220 | 200000
Zacco | HKZCT10 | Zacco 10 (ren trong) | Cái | 201 | 8000 | 1000
Zacco | HKZCT12 | Zacco 12 (ren trong) | Cái | 526 | 9000 | 1000 | Danfos | MNKDMT125-4VI | Máy nén khí Danfoss cho thiết bị lạnh MT 125 - 4VI | Bộ | 1 | 33339130 | 200000
Zacco | HKZCT16 | Zacco 16 (ren trong) | Cái | 124 | 13000 | 1000 | Danfos | MNKDMT144-4VM | Máy nén khí Danfoss cho thiết bị lạnh MT 144 - 4VM | Bộ | 6 | 26095410 | 200000
Zacco | HKZCT19 | Zacco 19 ( ren trong) | Cái | 488 | 26000 | 1000
Zacco | HKZCTO6 | Zacco 6 (ren trong) | Cái | 480 | 5000 | 1000 | Danfos | MNKDMT28-5VI | Máy nén khí Danfoss cho thiết bị lạnh MT28 - 1 pha - 5VI | Bộ | 3 | 9828720 | 200000
Cút U | CUT19071 | Cút u 19x0.71 | Cái |  | 15000 | 5000 | Danfos | MNKDMT56-4VM | Máy nén khí Danfoss cho thiết bị lạnh MT56 - 4VM | Cái | 4 | 11825000 | 200000
Nhóm VTHH | Mã hàng | ĐIỀU KHIỂN + LINH KIỆN | ĐVT | TỒN | Giá niêm yết | Thưởng sale
[7 empty] | Danfos | MNKDMTZ144-4VI | Máy nén khí Danfoss cho thiết bị lạnh MTZ 144 - 4VI | Cái | 2 | 28234360 | 200000
Phụ kiện đồng khác | HKTDKHT6373BC1130 | Tay điều khiển Honeywell | Chiếc | 5 | 231600 | 5000 | Danfos | MNKDMTZ160-4VI | Máy nén khí Danfoss cho thiết bị lạnh MTZ 160 - 4VI | Bộ | 4 | 31614770 | 200000
Vật tư hệ thống dàn | BDNEKC102A | Bộ điều nhiệt EKC 102A (084B8500) | Cái | 38 | 357000 | 5000 | Danfos | MNKDMTZ28-5VI | Máy nén khí Danfoss cho thiết bị lạnh MTZ28- 1 pha - 5VI | Cái | 2 | 8964010 | 200000
Vật tư hệ thống dàn | BDNEKC102C | Bộ điều nhiệt EKC 102C (084B8502) | Cái | 30 | 357000 | 5000 | Danfos | MNKDMTZ40-4VI | Máy nén khí Danfoss cho thiết bị lạnh MTZ 40 - 4VI | Cái | 9 | 10633370 | 200000
Vật tư hệ thống dàn | DAYCBN | Dây cảm biến nhiệt độ | Cái | 17 | 74000 | 1000 | Danfos | MNKDMTZ44-4VI | Máy nén khí Danfoss cho thiết bị lạnh MTZ 44-4VI | Cái | 1 | 11442090 | 200000
[7 empty] | Danfos | MNKDMTZ56-4VI | Máy nén khí Danfoss cho thiết bị lạnh MTZ56 - 4VI | Cái | 1 | 12013430 | 200000
Vật tư hệ thống dàn | DHNDS1 | Đồng hồ nhiệt độ DS1 | Cái |  | 29400 | 5000 | Danfos | MNKDMTZ56-4VM | Máy nén khí Danfoss cho thiết bị lạnh MTZ56- 4VM | Cái | 4 | 12013430 | 200000
Các loại Gas khác | GA134LON | Gas lon 134 TQ | Bình | 1 | 116000 | 5000 | Danfos | MNKDSC15CL | máy nén khí Danfoss SC15CL | Cái | 7 | 3888720 | 200000
[7 empty] | Danfos | MNKDSC18CL | máy nén khí Danfoss SC18CL | Cái | 3 | 3630990 | 200000
Gas 410 Chemours | GA410DUEU | Gas lạnh SUVA 410a Dupont (11.34kg/bình) | Bình | 1 | 2000000 | 100000 | Danfos | MNKDSC18G | Máy nén khí Danfoss cho thiết bị lạnh SC 18G | Bộ | 1 | 5294300 | 200000
Các loại Gas khác | GA410LON | Gas lon 410a | Chai | 5 | 92000 | 5000 | Danfos | MNKDSC21CL | Máy nén khí Danfoss cho thiết bị lạnh SC 21CL | Bộ | 8 | 4860350 | 200000
Vật tư hệ thống dàn | BOMCS | Bơm cát sét | Cái | 10 | 70000 | 5000 | Danfos | MNKDSC21G | Máy nén khí Danfoss cho thiết bị lạnh SC 21G | Cái | 10 | 5562150 | 200000
Phụ kiện đồng khác | HKVPBAM | Phao bơi âm trần | Cái | 15 | 82200 | 5000 | Danfos | MNKMT50-4VI | Máy nén khí Danfoss cho thiết bị lạnh MT 50 - 4VI | Cái | 1 | 12130580 | 200000
Nhóm VTHH | Mã hàng | CÔNG CỤ DỤNG CỤ & VẬT TƯ LẮP ĐẶT | ĐVT | TỒN | Giá niêm yết | Thưởng sale | Danfos | MNKSC12CLX | máy nén khí Danfoss SC12CLX | Cái | 19 | 2391510 | 200000
[7 empty] | Danfos | MNKSM1004VI | Máy nén khí Danfoss cho thiết bị lạnh SM 100-4VI | Cái | 6 | 22544000 | 200000
Vật tư gas khác | DHGCT536G | Đồng hồ gas CT 536G kép | Cái |  | 110600 | 5000 | Danfos | MNKSM185S4CC | Máy nén khí Danfoss SM1854CAI | Cái | 2 | 38112910 | 200000
Vật tư gas khác | DHGGT536G | Đồng hồ gas GT 536G kép | Cái |  | 110600 | 5000 | Copeland | MNKCR30-K6M-PF1-171 | Máy nén khí cho thiết bị lạnh CR30-K6M-PF1-171(220V240W50Hz) | Cái | 1 | 7444360 | 200000
Vật tư hệ thống dàn | HKDHĐ | Đồng Hồ Đơn | Cái |  | 47400 | 1000 | Copeland | MNKZB19KQEPJF-558 | Máy nén khí cho thiết bị lạnh ZB19KQE-PFJ-558(220/240-50hz) | Cái | 1 | 6470640 | 200000
Vật tư hệ thống dàn | HKDHXLR | Mặt đồng hồ xanh | Cái | 4 | 40800 | 1000 | Copeland | MNKZB21KQE-PFJ558 | Máy nén khí cho thiết bị lạnh ZB21KQE-PFJ-558 (220V/240V-50hz) | Cái | 1 | 6620350 | 200000
Vật tư hệ thống dàn | HKĐCGD410 | Đầu chuyển ga 410, dài | Cái |  | 57400 | 1000
Vật tư hệ thống dàn | HKVDHD | Tay đồng hồ nạp gas đơn | Cái |  | 28200 | 5000
Vật tư hệ thống dàn | DHD | Mặt đồng hồ đỏ | Cái | 6 | 77000 | 1000 | Copeland | MNKZB26KQPFJ | Máy nén khí cho thiết bị lạnh ZB26KQ-PFJ-558(220V24V50Hz) | Cái | 1 | 6470640 | 200000
Vật tư hệ thống dàn | HKDNG | Dây nạp gas (conmax) | Bộ |  | 49200 | 1000
Vật tư hệ thống dàn | HKDGHS | Dây gas Houngsen | Bộ | 0.5 | 90000 | 1000 | Copeland | MNKZB38KQTFD-558 | Máy nén khí cho TBị Lạnh ZB38KQ-TFD-558(380V420V50Hz) | Cái | 6 | 10049710 | 200000
| DNG-VALUE-1.5-R410A | Dây nạp gas Value R410A -1.5m | Bộ | 0.5 | 171366.6 | 5000 | Copeland | MNKZB58KQTFD-550 | Máy nén khí cho thiết bị lạnh ZB58KQ-TFD-550(380V420V50Hz) | Cái | 1 | 15257440 | 200000
| GĐĐV114x50 | Gối đỡ đế vuông 114x50 | Bộ | 12 | 20790 | 5000 | Copeland | MNKZB95KQTFD550 | Máy nén khí cho thiết bị lạnh ZB95KQ-TFD-550 ( 380V420W50Hz) | Cái | 5 | 20361220 | 200000
| GDDVAERO2195064 | Gối đỡ vuông Aerofix 219mmX50mmX64mm | Cái | 24 | 476215 | 5000 | Copeland | MNKZP120KCE-TFD-522 | Máy nén khí cho thiết bị lạnh ZP120KCE-TFD-522(380V420V50Hz) | Cái | 1 | 19047270 | 200000
| GDDVAERO2735064 | Gối đỡ vuông Aerofix 273mmX50mmX64mm | Cái | 16 | 610639 | 5000 | Copeland | MNKZP36K3E-PFJ-522 | Máy nén khí cho thiết bị lạnh ZP36K3E-PFJ-522(220V420V50Hz) | Cái | 1 | 8277500 | 200000
Vật tư gas khác | DHNG-VMG-2-R134A-B | Bộ đồng hồ nạp gas Value VMG, 2, R134A, B.3 dây nạp gas, ĐK đồng hồ nạp gas: phi 68mm | Bộ |  | 720000 | 5000 | Copeland | MNKZR108KCTFD-422 | Máy nén khí cho thiết bị lạnh ZR108KC-TFD-422(380V420V50Hz) | Cái | 4 | 17170230 | 200000
Vật tư gas khác | HKMHCK4.0CValue115SM | Máy hút chân không Value 115SM | Cái | 3 | 889700 | 20000 | Copeland | MNKZR108KCTFD-522 | Máy nén khí cho thiết bị lạnh ZR108KC-TFD-522(380V420V50Hz) | Cái | 10 | 17100930 | 200000
Vật tư gas khác | HKMHCK-VE115N-2.0CFMValue | Máy hút chân không Value 2CFM.230V/50-60HZ.57l/min.1/4HP.6.6kg | Cái |  | 976800 | 20000 | Copeland | MNKZR160KCETFD-422 | Máy nén khí cho TBị Lạnh ZR160KCE-TFD-422(380V420V50Hz) | Cái | 5 | 27393080 | 200000
Vật tư gas khác | HKMHCK-VE135N-4CFMValue | Máy hút chân không Value 4.0CFM.113l/min.1/3HP-8.0kg | Cái |  | 1119300 | 20000 | Copeland | MNKZR160KCETFD-522 | Máy nén khí cho TBị Lạnh ZR160KCE-TFD-522(380V420V50Hz) | Cái | 1 | 26571160 | 200000
Vật tư gas khác | HKMHCKVI140SV-4C-ĐH-Value | Máy hút chân không Value 4.0CFM(loại có đồng hồ và valve).113l/min.1/3HP.8.6kg | Cái |  | 1407000 | 20000 | Copeland | MNKZR160KC-TFD-422 | máy nén khí cho thiết bị lạnh ZR160KC-TFD-422(380V/420V50hz) | Cái | 1 | 25911160 | 200000
[7 empty] | Copeland | MNKZR160KC-TFD-522 | máy nén khí cho thiết bị lạnh ZR160KC-TFD-522(380V/420V50hz) | Cái | 3 | 25259300 | 200000
Phụ kiện đồng khác | HKDCT | Dao Cắt To | Cái | 2 | 83400 | 5000 | Copeland | MNKZR160KCTFD-550 | Máy nén khí cho TBị Lạnh ZR160KC-TFD-550(380V420V50Hz) | Cái | 3 | 24597210 | 200000
Phụ kiện đồng khác | HKDC-Value-VTC-19 | Dao Cắt Value. kích cỡ cắt: 3-19mm (dao cắt bé) | Cái |  | 46200 | 5000
Phụ kiện đồng khác | HKDC-Value-VTC-42 | Dao Cắt Value.Kích cỡ:6-42mm (dao cắt to) | Cái |  | 273000 | 5000
Phụ kiện đồng khác | HKDKHQĐ | Đèn khò Hàn Quốc- loại đắt | Cái |  | 69600 | 5000 | Copeland | MNKZR28K3-PFJ-522 | Máy nén khí cho TBị Lạnh MNKZR28K3-PFJ-522(220V420V50Hz) | Cái | 3 | 6915700 | 200000
Vật tư hệ thống dàn | TAYHAN13772 | Tay hàn TQ | Cái | 2 | 37100 | 5000 | Copeland | MNKZR28K3-TFD-522 | Máy nén khí cho TBị Lạnh MNKZR28K3-TFD-522(380V420V50Hz) | Cái |  | 7812090 | 200000
Vật tư hệ thống dàn | HKGĐNG | Giá đỡ ngược | Bộ | 1 | 26000 | 5000
Vật tư hệ thống dàn | HKGĐNGTO | Giá đỡ ngược to | Bộ | 3 | 32000 | 5000
Nhóm VTHH | Mã hàng | VẬT TƯ ĐIỀU HÒA TỦ LẠNH | ĐVT | TỒN | Giá niêm yết | Thưởng sale | Copeland | MNKZR45K3PFJ-522 | Máy nén khí cho TBị Lạnh ZR45K3-PFJ-522(220V240V50Hz) | Cái | 2 | 9258370 | 200000
[7 empty] | Copeland | MNKZR45KC-TFD-522 | Máy nén khí cho TBị Lạnh MNKZR45KC-TFD-522(380V420V-50Hz) | Cái | 5 | 9502790 | 200000
Vật tư hệ thống dàn | RƠLETGNTMF603AP1 | Rơ le thời gian mỏng | Cái | 17 | 27600 | 5000 | Copeland | MNKZR47KCTFD-522 | máy nén khí cho thiết bị lạnh ZR47KC-TFD-522(380V420V-50HZ) | Cái | 9 | 10246280 | 200000
Vật tư hệ thống dàn | TMOCTA2CTWPF8.5070725 | Tecmocta 2 chân thường | Cái | 6 | 37000 | 5000 | Copeland | MNKZR57KCTFD-522 | Máy nén khí cho TBị Lạnh ZR57KC-TFD-522(380V420V50Hz) | Cái | 1 | 10037500 | 200000
Vật tư hệ thống dàn | HKV1C | Van 1 chiều | Cái |  | 94800 | 2000 | Copeland | MNKZR68KCETFD-522 | Máy nén khí cho TBị Lạnh ZR68KCE-TFD-522(380V420V50Hz) | Cái | 8 | 12425930 | 200000
Keo các loại | HKKAPOLOA100 | Keo Apolo A100 | Tuýp | 72 | 35000 | 5000
[7 empty] | Copeland | MNKZR72KC-TFD-422 | Máy nén khí cho TBị Lạnh ZR72KC-TFD-422(380V420V50Hz) | Cái | 4 | 11415580 | 200000
[7 empty] | Copeland | MNKZR81KCTFD422 | Máy nén khí cho thiết bị lạnh ZR81KC-TFD-422(380V420V50Hz) | Cái | 1 | 12331220 | 200000
Vật tư hệ thống dàn | HKATTOMAT30A | Attomat 30A | Cái | 1 | 35000 | 5000 | Copeland | MNKZR94KCETFD-522 | máy nén khí cho thiết bị lạnh ZR94KCE-TFD-522(380V/420V-50HZ) | Cái | 6 | 17191570 | 200000
Vật tư hệ thống dàn | HKATTOMAT32A | Attomat 32A | Cái | 10 | 17500 | 5000 | Copeland | MNKZR94KCTFD - 522 | Máy nén khí cho thiết bị lạnh ZR94KC-TFD-522(380V420V50Hz) | Cái | 2 | 15175930 | 200000
Vật tư hệ thống dàn | HKATTOMAT60A | Attomat 60A | Cái | 1 | 35000 | 5000 | Copeland | MNKZR94KCTFD-422 | máy nén khí cho thiết bị lạnh ZR94KC-TFD-422(380V/420V-50HZ) | Cái | 9 | 16805580 | 200000
Vật tư hệ thống dàn | HKCON | Cồn Mefhanol/GB/T683 - 2006 | Lọ | 17 | 14500 | 5000 | Copeland | MNKZR94KCTFD-523 | máy nén khí cho thiết bị lạnh ZR94KC-TFD-523(380V/420V-50HZ) | Cái | 2 | 16396160 | 200000
Vật tư hệ thống dàn | HKCONDT | Con dương thường | Cái | 78 | 6000 | 5000 | Nhóm VTHH | Mã hàng | VẬT TƯ DÀN - PHIN/ĐÁ LỌC | ĐVT | TỒN | Giá niêm yết | Thưởng sale
Vật tư hệ thống dàn | QCG1.5JL | Quạt cắt gió 1.5m (JinLing) | Cái | 1 | 4644400 | 43000
Vật tư hệ thống dàn | QTL | Quạt tủ lạnh | Cái |  | 35400 | 1000
Vật tư hệ thống dàn | QUATCOCA | Quạt coca | Cái | 12 | 31500 | 1000
Vật tư hệ thống dàn | HKRLAMTS15A250V | Rơ le bình nóng lạnh | Cái | 1 | 52500 | 1000 | Vật tư hệ thống dàn | PHINLDDCL303PHIN10 | Phin lọc Danfoss DCL 303 phi 10 | Cái | 3 | 178500 | 10000
Vật tư hệ thống dàn | HKVAN1 | Van cấp 1(Van cấp đơn) | Cái |  | 13800 | 5000 | Vật tư hệ thống dàn | PHINLDDCL305 | Phin lọc Danfoss DCL 305 | Cái |  | 259000 | 10000
Vật tư hệ thống dàn | XAMGI | Xả máy giặt | Cái | 17 | 40500 | 5000
ZOĂNG XỐP | HKZTNC | Zoăng tủ+nam châm | Cái | 360 | 22000 | 1000
[7 empty] | Vật tư hệ thống dàn | PHINLDDML306PHIN19 | Phin lọc Danfoss DML 306 phi 19 | Cái | 40 | 266000 | 10000
[7 empty] | Vật tư hệ thống dàn | PHINLDDML306SPHIN10 | Phin lọc Danfoss DML 306S phi 19 | Cái |  | 252000 | 10000
[7 empty] | Vật tư hệ thống dàn | PHINLEMERSON048215STD | Phin lọc Emerson 048215/EK 305 STD | Cái
[7 empty] | Vật tư hệ thống dàn | PHINLEMERSON048222 | Phin lọc Emerson 048222/EK 415 STD | Cái | 7 | 86500 | 10000
[7 empty] | Vật tư hệ thống dàn | PHINLOCDML164 | Phin lọc Danfoss DML 164 ( 023Z5044 ) | Chiếc |  | 139300 | 10000
[7 empty] | Vật tư hệ thống dàn | HKLDL089559 | Lõi đá lọc Emerson 089559/F-48-STD | Cái | 7 | 127500 | 10000
[7 empty] | Vật tư hệ thống dàn | HKPDHN | Phin điều hòa nhỏ | Cái | 89 | 7000 | 1000
[7 empty] | Vật tư hệ thống dàn | HKPT2DT | Phin tủ 2 đuôi loại tốt | Cái | 525 | 4900 | 1000
[7 empty] | Nhóm VTHH | Mã hàng | VẬT TƯ DÀN - VAN+KIM+COIL | ĐVT | TỒN | Giá niêm yết | Thưởng sale
[7 empty] | Vật tư hệ thống dàn | HKKIM2TEX5 | Kim số 2 tex 5 (067_2790) | Cái | 8 | 282800 | 20000
[7 empty] | Vật tư hệ thống dàn | HKKIM4TEX2 | Kim số 4 tex 2 ( 068-2007 ) | Cái |  | 133700 | 20000
[7 empty] | Vật tư hệ thống dàn | HKTVTLT12 | Thân Van tiết lưu Tex 12 | Cái |  | 1107400 | 20000
[7 empty] | Vật tư hệ thống dàn | HKVTLT02INOX | Van tiết lưu Tex 2 inox FME-E283 | Cái | 1 | 335000 | 20000
[7 empty] | Vật tư hệ thống dàn | KD3T2 | Kim số 3 tex 2 Danfoss (068_2006) | Cái | 2 | 150500 | 20000
[7 empty] | Vật tư hệ thống dàn | KD6T12 | Kim số 6 tex 12 (067B2709) | Cái |  | 410200 | 20000
[7 empty] | Vật tư hệ thống dàn | KDT12 | Kim số 5 tex 12 (067B2708) | Cái | 22 | 336000 | 20000
[7 empty] | Vật tư hệ thống dàn | HKCOIL10 | Coil Danfoss 10W | Cái |  | 240100 | 20000
[7 empty] | Vật tư hệ thống dàn | HKCOIL12 | Coil Danfoss 12W (đắt tiền) | Cái |  | 395500 | 20000
[7 empty] | Nhóm VTHH | Mã hàng | VẬT TƯ DÀN - ROWLE ÁP SUẤT | ĐVT | TỒN | Giá niêm yết | Thưởng sale
[7 empty] | Vật tư hệ thống dàn | RLASDCKP5 | Role A/S đơn cao KP5 | Cái | 49 | 352800 | 10000
[7 empty] | Vật tư hệ thống dàn | RLASDCTQ | Rơ le A/S đơn cao TQ IK30S | Cái | 4 | 94800 | 10000
[7 empty] | Vật tư hệ thống dàn | RLASDTTQ | Rơ le A/S đơn thấp TQ IK6S | Cái |  | 94800 | 10000
[7 empty] | Vật tư hệ thống dàn | RLAX | Rơ le AX | Cái |  | 94800 | 10000
[7 empty] | Vật tư hệ thống dàn | RLDCWFS1001H | Rơ le A/S dòng chảy | Cái |  | 94800 | 10000
[7 empty] | Vật tư hệ thống dàn | Rơ le AS kép | Rơ le áp suất kép | Cái | 2 | 138600 | 10000
[7 empty] | Vật tư hệ thống dàn | RASDTKP1 | Rơ le A/S đơn thấp KP1 | Cái | 49 | 302400 | 10000
[7 empty] | Nhóm VTHH | Mã hàng | VẬT TƯ DÀN - MẮT BÁO GAS + BÌNH | ĐVT | TỒN | Giá niêm yết | Thưởng sale
[7 empty] | Vật tư hệ thống dàn | HKMBG22TQ | mắt báo gas 22 TQ | Cái | 2 | 163800 | 10000
[7 empty] | Vật tư hệ thống dàn | HKMBGD10 | mắt báo gas Danfoss 10 (014-0162) | Cái | 17 | 96600 | 10000
[7 empty] | Vật tư hệ thống dàn | HKMBGD12 | mắt báo gas Danfoss 12 (014-0163) | Cái | 21 | 108500 | 10000
[7 empty] | Vật tư hệ thống dàn | HKMBGD16 | mắt báo gas Danfoss 16 | Cái | 1 | 108500 | 10000
[7 empty] | Vật tư hệ thống dàn | HKMBGD19 | Mắt báo gas Danfoss 19 | Cái | 1 | 108500 | 10000
[7 empty] | Vật tư hệ thống dàn | HKKHS15 | Bình ngưng KHS 15 | Bình | 7 | 4167619.2 | 1000000
[7 empty] | Nhóm VTHH | Mã hàng | DÀN | ĐVT | TỒN | Giá niêm yết | Thưởng sale
[7 empty] | Dàn | DANN07C | Bộ phận trao đổi nhiệt tủ lạnh 7 cút | Cái | 50 | 32560 | 5000
[7 empty] | Dàn | DANN08C | Bộ phận trao đổi nhiệt của tủ lạnh 8 cút | Bộ | 14 | 44770 | 5000
[7 empty] | Dàn | DAN8.5 | Dàn 8.5 cút | Cái |  | 47000 | 5000
[7 empty] | Dàn | DAN09 | Dàn 09 cút | Chiếc | 240 | 29400 | 5000
[7 empty] | Dàn | DAN11C | Dàn 11 Cút | Chiếc | 43 | 35700 | 5000
[7 empty] | Dàn | DAN2.5HPBLUE | Thiết bị làm ngưng tụ 2.5 HP KQ | Cái | 1 | 1778700 | 100000
[7 empty] | Dàn | DAN3HPSB | Thiết bị làm ngưng tụ 3HP Small Blue (180W/220V) | Cái | 2 | 1859900 | 100000
[7 empty] | Dàn | DAN3HPSB2q | Thiết bị làm ngưng tụ 3HP Small Blue (180W/220V)-2q | Cái | 1 | 1859900 | 100000
[7 empty] | Dàn | DANDN34CQ | Thiết bị làm ngưng tụ DN3.4 CQ 8M (33W/220V) | Bộ | 47 | 514500 | 100000
[7 empty] | Dàn | DANDN34KQ | Thiết bị làm ngưng tụ DN3.4 KQ 8M | Cái | 43 | 670600 | 100000
[7 empty] | Dàn | DANDN44CQ | Thiết bị làm ngưng tụ DN4.4 CQ 8M | Cái | 1 | 517300 | 100000
[7 empty] | Dàn | DANDN44KQ | Thiết bị làm ngưng tụ DN4.4 KQ 8M | Cái | 10 | 671300 | 100000
[7 empty] | Dàn | DANNONG3HP | Dàn nóng 3HP | Cái | 1 | 2183300 | 100000
[7 empty] | Dàn | DLTSDD-1.3/7-1p-1300W | Dàn lạnh Taisei DD1.3/7-1300W (220v/1p/50hz) | Cái | 4 | 1978800 | 100000
[7 empty] | Dàn | DLTSDE0.9/5-1p-900W | Dàn lạnh Taisei DE0.9/5-900W(220v/1p/50hz) | Cái | 1 | 1299000 | 100000
[7 empty] | Dàn | DLTSDE1.35/7.5-1350W | Dàn lạnh Taisei DE1.35/7.5-1350W(220v/1p/50hz) | Cái | 8 | 1800000 | 100000
[7 empty] | Dàn | DNTSFNA1.0/4.4-33W | Dàn Nóng Taisei FNA1.0/4.4 (33W/220V/50HZ) | Cái | 7 | 477000 | 100000
[7 empty] | Dàn | DNTSFNA1.6/8.4-56W | Dàn Nóng Taisei FNA1.6/8.4(56W/220V/50HZ) | Cái | 21 | 748800 | 100000
[7 empty] | Dàn | DNTSFNF2.8/13-3p-2HP | Dàn Nóng Taisei FNF2.8-2HP (380v/3p/50hz) | Bộ | 8 | 1347600 | 100000
[7 empty] | Dàn | DNTSFNF4.4/16.5-2.5HP | Dàn Nóng Taisei FNF4.4/16.5-2.5HP(220V/1p/50Hz) | Cái | 3 | 1536000 | 100000
[7 empty] | Nhóm VTHH | Mã hàng | VẬT TƯ DÀN - QUẠT + CỦ | ĐVT | TỒN | Giá niêm yết | Thưởng sale
[7 empty] | Vật tư hệ thống dàn | CUQUATRPG15A | Củ quạt RPG 15A-11 15W | Cái |  | 60000 | 5000
[7 empty] | Vật tư hệ thống dàn | CUQUATYDKS20PG | Củ quạt YDKS 20PG - 4 20W | Cái |  | 60000 | 5000
[7 empty] | Vật tư hệ thống dàn | CUQUATYYS15 | Củ quạt YY S15-4 15W | Cái | 4 | 60000 | 5000
[7 empty] | Vật tư hệ thống dàn | QUATCN | Quạt cục nóng | Cái | 1 | 79000 | 2000
[7 empty] | Vật tư hệ thống dàn | HKCQ60W | Cánh quạt 60W | Cái | 8 | 24500 | 5000
[7 empty] | Vật tư hệ thống dàn | LQNHO | Lồng quạt nhỏ | Cái | 41 | 22400 | 5000
[7 empty] | Vật tư hệ thống dàn | LQTO | Lồng quạt to | Cái | 10 | 22400 | 5000
[7 empty] | Vật tư hệ thống dàn | HKQUATDAYHY | Quạt tủ đắt( HY-YZF607A- 220V50HZ) | Cái | 24 | 40950 | 5000
[7 empty] | Vật tư hệ thống dàn | QDLHPĐH | Quạt dàn lạnh điều hòa | Cái |  | 115500
[7 empty] | Nhóm VTHH | Mã hàng | VẬT TƯ PHỤ KIỆN | ĐVT | TỒN | Giá niêm yết | Thưởng sale
[7 empty] | Vật tư hệ thống dàn | RACCAM | Rắc Cắm lốc | Cái | 24 | 12600 | 10000
[7 empty] | Vật tư hệ thống dàn | HKVLX12 | Van lốc xanh 12 | Cái |  | 120000 | 50000
[7 empty] | Vật tư hệ thống dàn | HKVLX22 | Van lốc xanh 22 | Cái |  | 330000 | 50000
[7 empty] | Vật tư hệ thống dàn | HKVLX28 | Van lốc xanh 28 | Cái |  | 282000 | 50000
[7 empty] | Vật tư hệ thống dàn | HKVLX35 | Van lốc xanh 35 | Cái |  | 180000 | 50000
[7 empty] | Vật tư hệ thống dàn | Rơ le bán dẫn | Rơ le bán dẫn | Cái | 90 | 4900 | 5000
[7 empty] | Vật tư hệ thống dàn | TU40WF | Tụ 40 wf | Cái |  | 22400 | 5000
[7 empty] | Vật tư hệ thống dàn | VANC10 | Van chặn 10 | Cái | 28 | 58100 | 5000
[7 empty] | Vật tư hệ thống dàn | VANC19 | Van chặn 19 | Cái | 31 | 158200 | 5000
[7 empty] | Vật tư hệ thống dàn | VANCH19 | Van chặn loại hàn 19 | Cái | 1 | 191800 | 5000
[7 empty] | Vật tư hệ thống dàn | VANCH22 | Van chặn loại hàn 22 | Cái | 8 | 198800 | 5000
[7 empty] | Vật tư hệ thống dàn | HKTU20 | Tụ 20 wf | Cái |  | 26000 | 5000
[7 empty] | Vật tư hệ thống dàn | HKTU25 | Tụ 25 wf | Cái |  | 25000 | 5000
[7 empty] | Vật tư hệ thống dàn | HKTU45 | Tụ 45 | Cái | 8 | 41000 | 5000
[8 empty] | HKCHECH76 | Chếch đồng 76 | Cái | 72 | 186670
[8 empty] | HKGĐNTHEPV | Giá đỡ nhỏ thép V | Bộ | 134 | 30450

## Hàng D - Bảo ôn, CN
DANH SÁCH HÀNG D THÁNG 9 (GIÁ CÓ VAT)
Nhóm VTHH | Mã hàng | ARMAFLEX | ĐVT | TỒN | Giá xả | Thưởng sale | Nhóm VTHH | Mã hàng | BÔNG THỦY TINH | ĐVT | TỒN | Giá xả | Thưởng sale
| HKACPF03512025 | Arma Chek Silver D0.35X1.2X25 (30M2/ROLL) | Cuôn | 11 | 10000000 | 200000 | Bông thủy tinh ống | BKDH89X30 | Bông thủy tinh dạng ống 89x30 | m | 4 | 38000 | 5000
[7 empty] | Bông thủy tinh ống | BTTO43X50CB | Bông thuỷ tinh dạng ống 43X50 có bạc | m | 11 | 49000 | 5000
| XBOA012X13 | Ống cao su lưu hóa Armaflex Thái Lan 12X13 | sợi | 1129 | 13000 | 1000 | Cách nhiệt khác | CAOSUGC | Cao su giảm chấn dày 15 ly | tấm | 10 | 20000 | 5000
| XBOA012X19 | Ống cao su lưu hóa Armaflex Thái Lan 12X19 | sợi | 2028 | 24000 | 1000 | Bông thủy tinh ống | HKBK22x30CB | Bông thủy tinh dạng ống 22x30 Có Bạc | m | 2 | 15000 | 5000
[7 empty] | Nhóm VTHH | Mã hàng | XỐP ATATA + JFLEX | ĐVT | TỒN | Giá xả | Thưởng sale
| XBOA012X19C0 | Ống cao su lưu hóa Armaflex Thái Lan Ống 12X19 Class 0 (42S/T) | sợi | 745 | 24000 | 1000
[8 empty] | XBOATT114X19 | Ống cao su lưu hóa 114 X 19 Atata | sợi | 44 | 20000 | 1000
| XBOA020X13 | Ống cao su lưu hóa Armaflex Thái Lan 20X13 | sợi | 550 | 18000 | 1000 |  | XBOATT67X13 | Ống cao su lưu hóa 67 X 13 Atata | sợi | 119 | 20000 | 1000
| XBOA020X19C0 | Ống cao su lưu hóa Armaflex Thái Lan Ống 20X19 Class 0 (30S/T) | sợi | 875 | 30000 | 1000 |  | XBOJ010X09 | Xốp bảo ôn Malaysia J, Flex 10 X 9 (140 sợi/thùng) | sợi | 787 | 4000 | 1000
| XBOA022X19 | Ống cao su lưu hóa Armaflex Thái Lan 22X19 | sợi | 1017 | 33000 | 1000 |  | XBOJ013X09 | Xốp bảo ôn Malaysia J, Flex 13 X 9 (120 sợi/thùng) | sợi | 240 | 5000 | 1000
| XBOA025X13 | Ống cao su lưu hóa Armaflex Thái Lan 25X13 | sợi | 171 | 23000 | 1000 |  | XBOJ016X09 | Xốp bảo ôn Malaysia J, Flex 16 X 9 (100 sợi/thùng) | sợi | 53 | 6000 | 1000
| XBOA028X13C0 | Ống cao su lưu hóa Armaflex Thái Lan Ống 28X13 Class 0 (36S/T) | sợi | 15 | 25000 | 1000 | Nhóm VTHH | Mã hàng | HÀNG HÓA CÁCH NHIỆT | ĐVT | TỒN | Giá xả | Thưởng sale
| XBOA028X19 | Ống cao su lưu hóa Armaflex Thái Lan 28X19 | sợi | 242 | 41000 | 1000
| XBOA028X19C0 | Ống cao su lưu hóa Armaflex Thái Lan Ống 28X19 Class 0 (25S/T) | sợi | 1176 | 41000 | 1000 |  | ZBOA035091 | Zoăng bảo ôn Aeroflex bản 3mmx50mmx9.1m | cuộn | 5 | 67809
| XBOA028X25C0 | Ống cao su lưu hóa Armaflex Thái Lan Ống 28X25 Class 0 (16S/T) | sợi | 26 | 60000 | 1000 |  | ZBOSDT0548914 | Zoăng bảo ôn Superlon bản 5mmx48mmx9.14 (dạng túi) | Cái | 3 | 84126
| XBOA028X32 | Ống cao su lưu hóa Armaflex Thái Lan 28X32 | sợi | 86 | 127000 | 1000
| XBOA032X09C0 | Ống cao su lưu hóa Armaflex Thái Lan Ống 32X9 Class 0 (42S/T) | sợi | 126 | 17000 | 1000 |  | HKBB7525 | Băng bạc 75mmx25m | cuộn | 2478 | 19672
[8 empty] | HKBB7550 | Băng bạc 75mmx50m | cuộn | 8 | 33496
| XBOA032X19 | Ống cao su lưu hóa Armaflex Thái Lan 32X19 | sợi | 52 | 44000 | 1000 | Nhóm VTHH | Mã hàng | DẦU SUNISO | ĐVT | TỒN | Giá xả | Thưởng sale
| XBOA035X13 | Ống cao su lưu hóa Armaflex Thái Lan 35X13 | sợi | 726 | 29000 | 1000
| XBOA035X13C0 | Ống cao su lưu hóa Armaflex Thái Lan Ống 35X13 Class 0 (29S/T) | sợi | 294 | 29000 | 1000 |  | DAU4GSCN | Dầu Suniso 4GS (3.78l/can nhựa) | Can |  | 348986
| XBOA035X25C0 | Ống cao su lưu hóa Armaflex Thái Lan Ống 35X25 Class 0 (15S/T) | sợi | 810 | 71000 | 1000 |  | HKBTLPHI12 | Bình tách dầu lỏng phi 12 | Cái | 1 | 409500 | 20000
| XBOA035X38 | Ống cao su lưu hóa Armaflex Thái Lan 35X38 | sợi | 27 | 204000 | 1000
| XBOA042X09 | Ống cao su lưu hóa Armaflex Thái Lan 42X9 | sợi | 280 | 23000 | 1000
| XBOA042X13 | Ống cao su lưu hóa Armaflex Thái Lan 42X13 | sợi | 2277 | 34000 | 1000
| XBOA048X19 | Ống cao su lưu hóa Armaflex Thái Lan 48X19 | sợi |  | 60000 | 1000
| XBOA048X19C0 | Ống cao su lưu hóa Armaflex Thái Lan Ống 48X19 Class 0 (15S/T) | sợi |  | 60000 | 1000
| XBOA048X38 | Ống cao su lưu hóa Armaflex Thái Lan 48X38 | sợi | 3 | 263000 | 1000
| XBOA060X13 | Ống cao su lưu hóa Armaflex Thái Lan 60X13 | sợi | 737 | 50000 | 1000
| XBOA060X13C0 | Ống cao su lưu hóa Armaflex Thái Lan Ống 60X13 Class 0 (18S/T) | sợi | 61 | 50000 | 1000
| XBOA060X38 | Ống cao su lưu hóa Armaflex Thái Lan 60X38 | sợi | 1 | 378000 | 1000
| XBOA060X40C0 | Ống cao su lưu hóa Armaflex Thái Lan Ống 60X40 Class 0 (5S/T) | sợi | 5 | 378000 | 1000
| XBOA076X50C0 | Ống cao su lưu hóa Armaflex Thái Lan Ống 76X50 Class 0 (2S/T) | sợi | 6 | 518400 | 1000
| XBOA089X13C0 | Ống cao su lưu hóa Armaflex Thái Lan Ống 89X13 Class 0 (12S/T) | sợi | 119 | 76000 | 1000
| XBOA089X25 | Ống cao su lưu hóa Armaflex Thái Lan 89X25 | sợi | 69 | 160000 | 1000
| XBOA089X38 | Ống cao su lưu hóa Armaflex Thái Lan 89X38 | sợi | 12 | 419200 | 1000
| XBOA089X50 | Ống cao su lưu hóa Armaflex Thái Lan 89X50 | sợi | 5 | 467600 | 1000
| XBOA089X50C0 | Ống cao su lưu hóa Armaflex Thái Lan Ống 89X50 Class 0 (2S/T) | sợi | 50 | 534400 | 1000
| XBOA114X38 | Ống cao su lưu hóa Armaflex Thái Lan 114X38 | sợi | 28 | 564000 | 1000
| XBOAF006X19 | Ống cao su lưu hóa Armaflex FRV Thái Lan Ống 6X19 | sợi | 1630 | 17000 | 1000
| XBOAF012X19 | Ống cao su lưu hóa Armaflex FRV Thái Lan Ống 12X19 | sợi | 921 | 24000 | 1000
| XBOAF020X25 | Ống cao su lưu hóa Armaflex FRV Thái Lan Ống 20X25 | sợi | 428 | 50000 | 1000
| XBOAF022X13 | Ống cao su lưu hóa Armaflex FRV Thái Lan Ống 22X13 | sợi | 1154 | 21000 | 1000
| XBOAF022X19 | Ống cao su lưu hóa Armaflex FRV Thái Lan Ống 22X19 | sợi | 132 | 33000 | 1000
| XBOAF022X25 | Ống cao su lưu hóa Armaflex FRV Thái Lan Ống 22X25 | sợi | 817 | 55000 | 1000
| XBOAF028X13 | Ống cao su lưu hóa Armaflex FRV Thái Lan Ống 28X13 | sợi | 7 | 25000 | 1000
| XBOAF028X19 | Ống cao su lưu hóa Armaflex FRV Thái Lan Ống 28X19 | sợi | 36 | 41000 | 1000
| XBOAF035X13 | Ống cao su lưu hóa Armaflex FRV Thái Lan Ống 35X13 | sợi | 22 | 29000 | 1000
| XBOAF035X25 | Ống cao su lưu hóa Armaflex FRV Thái Lan Ống 35X25 | sợi | 46 | 71000 | 1000
| XBOAF042X13 | Ống cao su lưu hóa Armaflex FRV Thái Lan Ống 42X13 | sợi | 148 | 34000 | 1000
| XBOAF042X19 | Ống cao su lưu hóa Armaflex FRV Thái Lan Ống 42X19 | sợi | 389 | 54000 | 1000
| XBOAF048X13 | Ống cao su lưu hóa Armaflex FRV Thái Lan Ống 48X13 | sợi | 163 | 40000 | 1000
| XBOAF060X13 | Ống cao su lưu hóa Armaflex FRV Thái Lan Ống 60X13 | sợi | 93 | 50000 | 1000
| XBOAF073X13 | Ống cao su lưu hóa Armaflex FRV Thái Lan Ống 73X13 | sợi | 60 | 65000 | 1000
| XBOAF089X50 | Ống cao su lưu hóa Armaflex FRV Thái Lan Ống 89X50 | sợi | 1 | 467600 | 1000
| XTA1312208 | Tấm cao su lưu hóa Armaflex Thái Lan D13X1.22X8 | cuộn | 1 | 978900 | 50000
| XTA251202C0BD | Tấm cao su lưu hóa Armaflex D25X1.2X2 Class 0 - bạc + dính | cuộn | 158 | 589200 | 50000
| XTA2512204BD | Tấm cao su lưu hóa Armaflex Thái Lan D25 X1.22X4 - Bạc + Dính | cuộn | 1 | 1271200 | 50000
| XTA3212203D | Tấm cao su lưu hóa Armaflex Thái Lan D32X1.22X3 - Dính | cuộn | 287 | 1047900 | 50000
| XTAF2512204 | Tấm cao su lưu hóa Armaflex FRV Thái Lan D25X1.22X4 | tấm | 1 | 905200 | 50000

## Hàng co cút (hidden)
| Kính gửi: QUÝ ĐẠI LÝ |  |  |  | Số chương trình: | CSBH 07.01.07
| Hiệu lực: từ ngày 01.07.2021 đến khi có thông báo mới |  |  |  | Ngành hàng: | VẬT TƯ ĐỒNG
| Phạm vi thực hiện: Miền Bắc, Trung, Nam |  |  |  | Bộ phận thực hiện | PKD MB+MTr+MN
Công ty cổ phần cơ điện lạnh Hoàng Đạt xin trân trọng gửi tới quý đại lý chương trình bán hàng chi tiết như sau:
Mã | NỐI ĐỒNG | ĐG Cái | Mã | TÊ ĐỒNG | ĐG Cái | Mã | THU ĐỒNG | ĐG Cái
HKNOI12 | 12 | 5500 | HKTE6 | 6 | 8000 | HKTHU1210 | 12, 10 | 8200
HKNOI16 | 16 | 6400 | HKTE10 | 10 | 10000 | HKTHU126 | 12, 6 | 8200
HKNOI19 | 19 | 7300 | HKTE12 | 12 | 11000 | HKTHU1610 | 16, 10 | 11000
HKNOI22 | 22 | 9100 | HKTE16 | 16 | 13000 | HKTHU1612 | 16, 12 | 11000
HKNOI25 | 25 | 13600 | HKTE19 | 19 | 19000 | HKTHU1910 | 19, 10 | 15500
HKNOI28 | 28 | 16400 | HKTE22 | 22 | 28000 | HKTHU1912 | 19, 12 | 15500
|  |  | HKTE25 | 25 | 36000 | HKTHU1916 | 19, 16 | 15500
Mã | CO ĐỒNG | ĐG Cái | HKTE28 | 28 | 38000 | HKTHU2210 | 22, 10 | 16400
HKCOD16 | 16 | 7300 | HKTE32 | 32 | 58000 | HKTHU2212 | 22, 12 | 16400
|  |  | HKTE35 | 35 | 78000 | HKTHU2216 | 22, 16 | 16400
| VẬT TƯ ĐỒNG | ĐG Cái | HKTE38 | 38 | 88000 | HKTHU2219 | 22, 19 | 16400
HKCU16D | Cút U 16 dày (NM) | 9000 | HKTE42 | 42 | 118000 | HKTHU2516 | 25, 16 | 32400
HKZCN10 | Zacco 10 (ren ngoài) | 16200 | HKTE54 | 45 | 198000 | HKTHU2519 | 25, 19 | 32400
HKZCT10 | Zacco 10 (ren trong) | 12000 | TE67 | 54 | 298000 | HKTHU2522 | 25, 22 | 23000
HKZCN12 | Zacco 12 (ren ngoài) | 16200 | TE76 | 67 | 368000 | HKTHU2812 | 28, 12 | 26400
HKZCN121D | Zacco 12 (ren ngoài) 1 đầu | 25200 | TE108 | 108 |  | HKTHU2816 | 28, 16 | 26400
HKZCT12 | Zacco 12 (ren trong) | 18000 |  |  |  | HKTHU2819 | 28, 19 | 26400
HKZC122D | Zacco 12, 2 đầu (ren ngoài) | 37800 | Mã | TÊ THU | ĐG Cái | HKTHU2822 | 28, 22 | 26400
HKZCN16 | Zacco 16 (ren ngoài) | 54000 | HKTTHU2816 | 28, 16 | 54000 | HKTHU2825 | 28, 25 | 26400
HKZCT16 | Zacco 16 (ren trong) | 22700 | HKTTHU6754 | 67, 54 | 360000 | HKTTHU3222 | 32, 22 | 45000
HKZC162D | Zacco 16, 2 đầu (ren ngoài) | 61200 | HKTTHU4235 | 42, 35 | 144000 | HKTHU3225 | 32, 25 | 45000
HKZCT19 | Zacco 19 ( ren trong) | 36000 | HKTTHU4228 | 42, 28 | 144000 | HKTHU3228 | 32, 28 | 45000
HKZCNO6 | Zacco 6 (ren ngoài) | 13500 | HKTTHU7642 | 76, 42 | 900000 | HKTHU3512 | 35 , 12 | 50000
HKZCTO6 | Zacco 6 (ren trong) | 9000 | HKTTHU5442 | 54, 42 | 216000 | HKTHU3516 | 35, 16 | 70000
|  |  | HKTTHU1610 | 16, 12 | 16200 | HKTHU3519 | 35, 19 | 50000
|  |  | HKTTHU1210 | 12, 10 | 14400 | HKTHU3522 | 35, 22 | 48200
[6 empty] | HKTHU3528 | 35, 28 | 48200
[6 empty] | HKTHU3825 | 38, 25 | 54000
[6 empty] | HKTHU3832 | 38, 32 | 55000
[6 empty] | HKTHU38-35 | 38, 35 | 70200
[6 empty] | HKTHU4216 | 42, 16 | 62800
[6 empty] | HKTHU4219 | 42, 19 | 62800
[6 empty] | HKTHU4222 | 42, 22 | 65000
[6 empty] | HKTHU4228 | 42, 28 | 62800
[6 empty] | HKTHU4235 | 42, 35 | 62800
[6 empty] | HKTHU4238 | 42, 38 | 62800
[6 empty] | HKTHU5428 | 54, 28 | 108200
[6 empty] | HKTHU5435 | 54, 35 | 108200
[6 empty] | HKTHU5442 | 54, 42 | 112000
[6 empty] | HKTHU6719 | 67, 19 | 168000
[6 empty] | HKTHU6728 | 67, 28 | 180000
[6 empty] | HKTHU6742 | 67, 42 | 180000
[6 empty] | HKTHU6754 | 67, 54 | 170000
[6 empty] | HKTHU7642 | 76, 42 | 227000
[6 empty] | HKTHU7667 | 76, 67 | 215000
[6 empty] | HKTHU7954 | 79, 54 | 300000

## Ds các dự án (hidden)
DANH SÁCH CÔNG TRÌNH 2020
Mã công trình | Tên công trình | Địa chỉ | Loại DA
A1BD0030 | Nhà kho mở rộng Lotte | Đường Võ Minh Đức, phường Phú Thọ, Thủ Dầu 1 Bình Dương | Nhà máy
A1BD0046 | Nhà máy Nitto Denko phase 4 | Số 6 VSIP, Đường số 3, Khu công nghiệp Việt Nam, Singapore, Phường Bình Hòa, TX Thuận An, Bình Dương | Nhà máy
A1BD0054 | Nhà Máy Nitto Phase 5 | KCN Vsip , BÌnh Dương | Nhà máy
A1BG0024 | Nhà máy SAMKWANG VINA | Khu công nghiệp Quang Châu- huyện Việt Yên- tỉnh Bắc Giang | Nhà máy
A1BG0051 | Nhà máy Luxshare KCN Vân Trung | KCN Vân Trung -Bắc Giang | Nhà máy
A1BG0065 | Khu Nhà Ở Fuji Bắc Giang | Thôn Chiền , Xã Nội Hoàng , Huyện Yên DŨng , Tỉnh Bắc Giang | Building
A1BN0007 | Nhà máy Nutricare | Khu công nghiệp Thuận Thành III, huyện Thuận Thành tỉnh Bắc Ninh | Nhà máy
A1BN0017 | Nhà máy chiếu xạ An Phú | Kcn Vsip Bắc Ninh | Nhà máy
A1BN0018 | Nhà máy Nokwon | KCN Quế Võ, Bắc Ninh | Nhà máy
A1BN0025 | Nhà máy LS Mtron | địa chi: KCN Vsip Bắc Ninh | Nhà máy
A1BN0028 | Nhà máy Suntory Pepsico Bắc Ninh | KCN Vsip Bắc Ninh | Nhà máy
A1BN0058 | DABACO Bắc Ninh | TP Băc Ninh , Tỉnh Bắc Ninh | Building
A1BN0067 | Nhà máy Việt Nam Buwon | KCN Khai Sơn , Huyện Thuận Thành , Bắc Ninh | Nhà máy
A1BP0050 | Trường chính trị Tỉnh Bình Phước | Huyện Phú Riềng, Tỉnh Bình Phước | Trường học
A1CT0056 | SHB Cần Thơ | 16-18 Đại lộ Hòa Bình , Ninh Kiều , Cần Thơ | Building
A1CT0057 | Bệnh Viện Đa Khoa Cần Thơ | 04 Đường Châu Văn Liêm , An Lạc , Ninh Kiều, Cần Thơ | Bệnh Viện
A1ĐN0013 | Khách sạn Hillton | đường Bạch Đằng, Quận Hải Châu, TP Đà Nẵng. | Khách sạn
A1ĐN0021 | Nhà máy NIHON KOLMAR | KCN Long Đức, Đồng Nai | Nhà máy
A1ĐN0026 | Nhà máy Nisshin Premix | Khu công nghiệp Amata, Đồng Nai | Nhà máy
A1ĐN0040 | Nhà máy Hisamitsu | Số 14,15, đường 2A, KCN Biên Hòa 2, Phường An Bình, Thành phố Biên Hoà, Đồng Nai | Nhà máy
A1HA0003 | nhà máy Parker | KCN Đồng Văn 3- Hà Nam | Nhà máy
A1HA0006 | Nhà máy Artpresto Việt Nam | Khu CN Châu Sơn Hà Nam | Nhà máy
A1HA0023 | Nhà máy Aiwado | KcN Đồng Văn 2, Hà Nam | Nhà máy
A1HA0032 | Nhà máy Kyosha | Lô CN 04+08, Khu công nghiệp Đồng Văn III, Xã Hoàng Đông, Huyện Duy Tiên, Tỉnh Hà Nam | Nhà máy
A1HA0033 | Nhà máy KORTEK VINA | khu công nghiêp Đồng Văn IV, Xã Đại Cương, Huyện Kim Bảng, Tỉnh Hà Nam | Nhà máy
A1HA0042 | Nhà máy Teijin | KCN Đồng Văn 3, Hà Nam | Nhà máy
A1HA0047 | Nhà máy ACE ANTENNA A | KCN Đồng Văn 2 – Tỉnh Hà Nam. | Nhà máy
A1HA0059 | Nhà Máy YURA HARNESS | KCN Châu Sơn , Hà Nam | Nhà máy
A1HD0008 | Nhà máy Regent Garment | KCN Lai Vu, huyện Kim Thành, tỉnh Hải Dương | Nhà máy
A1HD0011 | nhà máy Kefico Hải Dương | KCN Đại An, Hải Dương | Nhà máy
A1HD0031 | Nhà máy LMS Vina | Kcn Đại An Hải Dương | Nhà máy
A1HD0034 | An Phát building | KCN An Phát, Hải Dương | Building
A1HD0041 | Trung tâm văn hóa Hải Dương | 8 Hồng Quang, P. Quang Trung, Thành phố Hải Dương, Hải Dương | Building
A1HD0066 | Nhà Máy IRISO Electronics VN | KCN Tân Trường , Cẩm Giàng , Hải Dương | Nhà máy
A1HN0010 | nhà máy GMP TOP QUEEN | Hai Bà Trưng-HN | Nhà máy
A1HN0015 | Starlake Hồ Tây | khu ngoại giao đoàn, Nam Từ Liêm, Hà Nội | Khu đô thị
A1HN0016 | Liễu Giai Tower | 26 Liễu Giai-HN | Building
A1HN0036 | Nhà máy KISHIRO | Lô 55, Khu Công nghiệp Nội Bài, Xã Quang Tiến, Huyện Sóc Sơn, Hà Nội | Nhà máy
A1HN0043 | ECOHOME 3 | Xã Đông Ngạc, quận Bắc Từ Liêm, thành phố Hà Nội | Building
A1HN0044 | Nhà máy Meiko Thạch Thất | Lô CN9, khu Công nghiệp Thạch Thất - Quốc Oai, xã Phùng Xá, huyện Thạch Thất, Hà Nội, | Nhà máy
A1HN0049 | Bệnh viện Sơn Tây | Sơn Tây, Hà Nội | Bệnh Viện
A1HN0053 | Viện khoa học và công nghệ Việt Nam - Hàn Quốc | KCN Cao Láng Hòa Lạc - Thạch Thất - HN | Building
A1HP0019 | Cát Bà Resort | Cát Bà, Hải Phòng | Khách sạn
A1HP0029 | Nhà máy PHA | KCN Deep C Hải phòng | Nhà máy
A1HP0035 | Nhà máy JCV | KCN Tràng Duệ, An Dương, Hải Phòng | Nhà máy
A1HP0038 | Nhà máy SUHIL VINA | Lô đất CN 1B, Khu công nghiệp Deep C 2B, thuộc Khu kinh tế Đ, Phường Đông Hải 2, Quận Hải An, Hải Phòng | Nhà máy
A1HP0052 | Nhà máy Kyocera C | KCN VSIP Hải Phòng | Nhà máy
A1HY0004 | Nhà máy Tsukuba | KCN phố Nối, Hưng Yên | Nhà máy
A1HY0009 | nhà máy Kyocera Hưng Yên | KCN Thăng Long 2- Hưng Yên | Nhà máy
A1HY0014 | Nhà máy ASAHI KASEI ADVANCE | Lô đất số J3&4, Khu công nghiệp Thăng Long II, Xã Dị Sử, Huyện Mỹ Hào, Hưng Yên, Việt Nam | Nhà máy
A1HY0062 | Nhà Máy Toto 4 | KCN Thăng Long 2- Hưng Yên | Nhà máy
A1NB0022 | Nhà máy JTTUBE | cụm cn Cầu Yên_ Ninh Bình | Nhà máy
A1NB0045 | INTERCONNECT POWER & SIGNAL | KCN PHÚC SƠN - NINH BÌNH | Khách sạn
A1PT0061 | Trụ sở quân khu 2 | Việt Trì, Phú Thọ | Building
A1PT0064 | Nhà Máy JNTC | KCN Thụy Vân , Phú Thọ | Nhà máy
A1SG0012 | Bệnh viện Nhi đồng Sài Gòn | 341 Sư Vạn Hạnh, Phường 10, Quận 10, Hồ Chí Minh | Bệnh Viện
A1SG0020 | Topaz Elite | Khu chung cư Topaz City, đường Cao Lỗ, quận 8, TPHCM | Building
A1SG0027 | Cao ốc văn phòng 152 Điện Biên Phủ | số 152 điện biên phủ phường 25 quận bình thạnh | Building
A1SG0063 | Nhà Máy SamSung HCM | Quận 9 - HCM | Nhà máy
A1TB0037 | Nhà máy may Việt Trí | Quỳnh Côi, Thái Bình | Nhà máy
A1TB0060 | Nhà Máy TOYODA GOSEI | KCN Tiền Hải Tỉnh Thái BÌnh | Nhà máy
A1TN0048 | NHÀ MÁY YOUNG DIECASTING VIỆT NAM | Lô CN2, Khu công nghiệp Điềm Thụy (Khu A), Xã Điềm Thụy, Huyện Phú Bình, Tỉnh Thái Nguyên | Nhà máy
A1VP0001 | Nhà máy FUTABA | KCN Thắng Long 3- Vĩnh Phúc | Nhà máy
A1VP0002 | Nhà máy DAIWA PLASTIC | KCN Thăng Log 3- Vĩnh Phúc | Nhà máy
A1VP0005 | Nhà máy TAMURA | KCN Thăng Long 3 Vĩnh Phúc | Nhà máy
A1VP0033 | Nhà máy Datatronic Việt Nam | KCN Bá Thiện 2 Vĩnh Phúc | Nhà máy
A1VT0039 | Nhà máy Hanacans | Phú Mỹ Bà Rịa, Vũng Tàu | Nhà máy
C1AG0027 | VIETTINBANK CHÂU ĐỐC |  | Building
C1BD0016 | Trường đại học Việt Đức |  | Trường học
C1BD0017 | Bệnh viện đa khoa Bình Dương |  | Bệnh Viện
C1BG0015 | Areca Garden |  | Khách sạn
C1BN0014 | Phoenix Tower Bắc Ninh |  | Building
C1HB0030 | Rạp Chiếu Phim Vincom Hòa Bình | Phường Đồng Tiến, TP HÒa Bình | Vingroup
C1HN0001 | Hateco 6 |  | Building
C1HN0002 | Summit Building |  | Building
C1HN0003 | Vinhomes Westpoint |  | Vingroup
C1HN0004 | The Sun |  | Building
C1HN0005 | Bohemia |  | Building
C1HN0008 | Petrowaco |  | Building
C1HN0009 | Hateco Plaza |  | Building
C1HN0011 | Tháp thiên niên kỉ |  | Building
C1HN0012 | Khách sạn Mercurie |  | Khách sạn
C1HN0013 | Khách sạn Petit Fairmont |  | Khách sạn
C1HN0018 | Golden Park |  | Building
C1HN0019 | Bonanza |  | Building
C1HN0020 | Công trình AZ Lâm Viên Complex |  | Building
C1HN0023 | VINHOMES METROPOLIS |  | Vingroup
C1HN0024 | ADG Garden |  | Building
C1HN0025 | Vinhome Riverside Long Biên |  | Vingroup
C1HN0028 | Mipec Kiến Hưng |  | Khu đô thị
C1HP0010 | Flamingo Cát Bà |  | Khách sạn
C1QN0026 | Cung văn hóa thanh thiếu nhi tỉnh Quảng Ninh |  | Building
C1TV0022 | VTB Building Trà Vinh |  | Building
C1VP0029 | Bệnh viện Sản Nhi Vĩnh Phúc | xã Đồng Văn, huyện Yên Lạc và xã Hợp Thịnh, huyện Tam Dương (Vĩnh Phúc) | Bệnh Viện
H1BD0027 | Nhà Làm Việc Chính CA Tỉnh Bình Dương | 681 Khu phố 10, đường CMT8, Phường chánh nghĩa, Tp Thủ dầu một, tỉnh bình dương | Building
H1BP0030 | Bệnh viện đa khoa Bình Phước | quốc lộc 14, phường tiến thành, tp. đồng xoài , tỉnh bình phước | Bệnh Viện
H1ĐN0029 | Keytronic Đà Nẵng | Lô X10,Đường số 10B nối dài KCN Hòa Khánh mở rộng, Q.Liên Chiểu, Tp. Đà Nẵng. | Building
H1ĐN0031 | NIPPON Building | Lô U16-1, Đường 10B và 14B, KCN Hòa Khánh mở rộng, xã Hòa Liên, Huyện Hòa Vang, Đà Nẵng. | Building
H1HA0010 | Bệnh viện Việt Đức - Hà Nam |  | Bệnh Viện
H1HN0001 | Nhà Làm việc quốc hộ |  | Building
H1HN0002 | Royal - Bắc Ninh |  | Building
H1HN0004 | Nâng cấp, cải tạo Bệnh viện Phổi Trung ương |  | Bệnh Viện
H1HN0005 | Udic Riverside 122 Vĩnh Tuy |  | Building
H1HN0006 | Đại sứ quan Úc |  | Building
H1HN0008 | Truyền hình quân đội |  | Building
H1HN0009 | Bệnh viện bạch mai |  | Bệnh Viện
H1HN0011 | CHUNG CƯ A10 NAM TRUNG YÊN NGUYỄN CHÁNH |  | Building
H1HN0012 | AN THỊNH HOTEL |  | Khách sạn
H1HN0013 | trụ sở làm việc Tổng LĐLĐVN |  | Building
H1HN0014 | Bệnh viện VIỆT ĐỨC |  | Bệnh Viện
H1HN0021 | BigC Nguyễn Xiển | Trên mặt đường Nguyễn Xiển cách ngã tư Nguyễn Trãi-Khuất Duy Tiến 500m | Building
H1HN0023 | MEIKO Thạch Thất | Lô CN 9, khu công nghiệp Thạch Thất – Quốc Oai, xã Phùng Xá, huyện Thạch Thất, thành phố Hà Nội | Nhà máy
H1HN0025 | PHÒNG CIP BAMBOO AIRWAY | Nhà ga T1-Cảng HKQT Nội Bài-Xã Phú Minh, Huyện Sóc Sơn, Thành phố Hà Nội | Building
H1HP0020 | FUJIKURA | Lô đất D-3, D-4, D-5, D-6, Khu công nghiệp Nomura- Hải Phòng, Xã An Hưng, Huyện An Dương, Thành phố Hải Phòng | Nhà máy
H1HP0024 | Trường song ngữ liên cấp quốc tế Gateway Hải Phòng | Số 6 Máy Tơ, Lạ Viên, Ngô Quyền, Hải Phòng | Trường học
H1HP0035 | Công Trình Vinfast Hải Phòng - Xưởng Sub Frame( Nhà máy Vin Fast) | Xã Nghĩ lộ, Đảo Cát Hải, HP | Nhà máy
H1HY0032 | DAIKIN – KCN Thăng Long 2 | Hưng Yên | Nhà máy
H1LA0018 | Naviwa | Lô K, KCN Tân Kim, xã Tân Kim, huyện Cần Giuộc, tỉnh Long An | Nhà máy
H1LA0019 | Tazmo | Dự án TAZMO – KCN Long Hậu, Cần Giuộc, Long An | Nhà máy
H1LA0026 | Fujitran | KCN Long Hậu, Cần Giuộc, Long An | Nhà máy
H1NĐ0007 | NAM CƯỜNG NAM ĐỊNH |  | Khách sạn
H1QN0003 | Sân bay vân đồn Quảng Ninh |  | Building
H1QN0016 | LẠC HỒNG LOLUS HẠ LONG | Trần Hưng Đạo, TP. Hạ Long | Khách sạn
H1SG0028 | Công trình KS Sài Gòn Gate Way | 261 Nguyễn Văn Trỗi, PHú Nhuận, HCM | Khách sạn
H1TN0033 | Ký Túc Xá Gain Lucky | ô 40-6, đường N14, Khu công nghiệp Phước Đông, Gò Dầu, Tây Ninh | Building
H1TH0034 | Nhà máy VIETAVIS | Hoàng Hóa – Thành phố Thanh Hóa | Nhà máy
H1VT0022 | California Fitness & Yoga Vũng Tàu | 33A đường 30 tháng 4 thành phố vũng tàu | Building
H3BN0026 | nhà máy Novatech | KCN Quế Võ 3, Bắc Ninh | Nhà máy
H3BT0014 | Cao ốc liên hợp Hoàn Cầu Bến Tre |  | Building
H3BT0020 | KHU DU LỊCH PANDANUS RESORT MŨI NÉ | Khu phố 5, Phường Mũi Né, TP. Phan Thiết, Bình Thuận, Việt Nam | Khách sạn
H3ĐN0009 | Rigis Bay Hotel |  | Khách sạn
H3ĐN0021 | Nhà máy DONG YANG Long Thành | KCN Lộc An - Bình Sơn, Huyện Long Thành, Đồng Nai. | Nhà máy
H3ĐN0023 | CHI NHÁNH NHÀ MÁY NHƠN TRẠCH - KUMKANG KIND VIỆT NAM | Đường số 25, KCN Nhơn Trạch I, Xã Phước Thiền, Huyện Nhơn Trạch, Đồng Nai | Nhà máy
H3ĐN0024 | OT-MOTOR NHƠN TRẠCH 6 | KCN NHƠN TRẠCH 6, NHƠN PHÚ, ĐỒNG NAI | Building
H3HN0008 | King Palace |  | Khách sạn
H3HN0010 | Hateco Plaza |  | Building
H3HN0012 | Berriver hotel |  | Khách sạn
H3HN0016 | Khách sạn Novotel Thái Hà |  | Khách sạn
H3HP0006 | Nhà máy Kyocera |  | Nhà máy
H3HU0025 | TRUNG TÂM TỔ CHỨC SỰ KIỆN & DỊCH VỤ DU LỊCH SEN TRẮNG | 05-07 Hoàng Hoa Thám, P. Phú Nhuận, Thành phố Huế, Việt Nam | Building
H3LO0007 | Tòa nhà Quốc hội Lào |  | Building
H3NA0017 | Nhà máy sản xuất linh kiện điện tử Em – Tech Hàn Quốc |  | Nhà máy
H3NT0005 | Gold Coast |  | Building
H3SG0001 | Lancaster Lincohn |  | Building
H3SG0002 | Sunwah Pearl |  | Building
H3SG0003 | Kenton Node Riverside |  | Building
H3SG0004 | SaiGon Pearl 2 |  | Building
H3SG0011 | Empire City - tòa TILIA & LINDEN RESIDENCES |  | Building
H3SG0013 | Aurora Residences |  | Building
H3SG0015 | Ủy ban nhân dân Quận 6 |  | Building
H3SG0018 | TRƯỜNG EMASI NAM LONG |  | Trường học
H3SG0019 | River Panorama | 89 Hoàng Quốc Việt, Phường Phú Thuận, Quận 7, Thành phố Hồ Chí Minh | Building
H3SG0022 | KHU CĂN HỘ ĐÔ THỊ XANH BÌNH TÂN (GREEN TOWN BÌNH TÂN) | Phường Bình Hưng Hòa B, Quận Bình Tân, TPHCM | Building
H3SG0027 | ECO GREEN SÀI GÒN | Nguyễn Văn Linh, Phường Bình Thuận, Quận 7, Tp.HCM | Building
H3SG0028 | TDH Riverview | D1 Khu Dân Cư Bình Đức, Phường Bình Chiểu, Quận Thủ Đức. | Building
H5BC0047 | TTTM VinCom Bắc Kan | Bắc Kan | Vingroup
H5BD0044 | nhà máy Kizuma 2 rental | Bình Dương | Nhà máy
H5BD0071 | Tổ hợp nhà máy và xưởng cho thuê BW | Bình Dương | Nhà máy
H5BD0086 | ECOXUAN | Quốc Lộ 13, Lái Thiêu, Thuận An, Bình Dương | Building
H5BD0087 | Khu đô thị Bình Nguyên | Lô C1 , khu ĐT mới Bình Nguyên, xã Bình an, huyện Dĩ An, Tỉnh Bình Dương | Khu đô thị
H5BG0060 | Khách Sạn Thiên Ân | Bắc Giang | Khách sạn
H5BN0002 | CT Eco building |  | Building
H5BN0012 | TT tổ chức sự kiện Kinh Bắc(TCSK Kinh Bắc) | Lý Thái Tổ Bắc Ninh | Building
H5BN0018 | Vcity Bắc Ninh | Bắc Ninh | Building
H5BN0019 | Nhà ở xã hội Hoàng Gia | Võ Cường - Bắc Ninh | Building
H5BN0023 | Tòa nhà Văn Phòng | Bắc Ninh | Building
H5BN0024 | Nhà hát quan họ | Dốc Suối Hoa- Vũ Ninh - Bắc Ninh | Building
H5BN0029 | CC CT4 Cát Tường | Võ Cường - Bắc Ninh | Building
H5BN0032 | Tòa nhà VP 19T THống Nhất | Võ Cường - Bắc Ninh | Building
H5BN0036 | Việt Long Complex | Lý Thái Tổ - Võ Cường- Bắc Ninh | Building
H5BN0048 | Tổ hợp nhà ở và dịch vụ Thanh Bình | Nam Cao - Võ Cường - Bắc Ninh. | Building
H5BN0077 | South Korea Building | đường TS11, KCN Tiên Sơn , Bắc Ninh | Building
H5BN0080 | Wailuen Technology | KCN Eco - Quế Võ - BN | Building
H5BN0082 | Lotus Central | Lý Thái Tổ - Bắc Ninh | Building
H5BN0083 | Khách sạn Lexington | 249 Thụy Khuê-HN | Khách sạn
H5C1HN0021 | The Manor Central Park |  | Khu đô thị
H5CT0092 | Trụ sở Viettin Bank Cần Thơ | Cần Thơ | Building
H5CT0099 | Đại Học Cần Thơ | Cần Thơ | Building
H5ĐN0006 | Nhà máy ICT VINA |  | Nhà máy
H5ĐN0030 | Nhà máy Mamuchi | khu CN Amata-Biên Hòa - ĐN | Nhà máy
H5HA0020 | Nhà máy ChuButSu | Hà Nam | Nhà máy
H5HA0057 | nhà máy Naus vina factory | Hà Nam | Nhà máy
H5HB0028 | Nhà máy Esquel | Hòa Bình | Nhà máy
H5HB0061 | VNPT viễn thông Hoà Bình | Hoà Bình | Building
H5HN0001 | Trung tâm thương mại Cát Linh |  | Building
H5HN0003 | Tổ hợp thương mại dịch vụ và căn hộ Roman Plaza |  | Khu đô thị
H5HN0004 | Nhà máy in tiền NH.09B |  | Nhà máy
H5HN0005 | Tổ hợp thương mại dịch vụ và căn hộ Hà Nội HomeLand |  | Khu đô thị
H5HN0008 | THÀNH ỦY HÀ NỘI | Số 8 Tông Đản | Building
H5HN0011 | Chùa Tam Chúc | Ba Sao ,Kim Bảng ,Hà Nam | Building
H5HN0014 | ECo - Tứ Hiệp | Tứ Hiệp - Thanh Trì HN | Building
H5HN0015 | Gelacy | 109 Ngụy Như Kon Tum - Thanh Xuân | Building
H5HN0016 | Viện Hàn Lâm - Tổng Thầu 207 | 76 Thái Hà - Đống Đa - Hà Nội | Building
H5HN0017 | Anland2 - Nam Cường | Khu đô thị mới Nam cường - đường Tố Hữu - Dương Nội - Hà Đông - Hà Nội | Khu đô thị
H5HN0025 | Viện Năng Lượng | Tôn thất Tùng-HN | Building
H5HN0026 | HaNoi Pilot Light METRO LINE | Hà Nội | Building
H5HN0031 | Cung văn Hóa Việt Xô | Hà Nội | Building
H5HN0034 | TTTM siêu thị và giới thiệu SP | 989 Tam trinh, HN | Building
H5HN0037 | Toà Nhà Đại Đông Á (Bea Sky) - Nguyễn Xiển | Nguyễn Xiển-Hà nội | Building
H5HN0040 | Tuyến đường sắt trên cao Nhổn-Ga Hà Nội | Hà nội | Building
H5HN0041 | Trụ sở Điện lực Tây Hồ | Lạc Long Quân Tây Hồ Hà Nội | Building
H5HN0043 | PanDoRa Gia đoạn 2 | 53 Triều Khúc - Thanh Xuân - Hà Nội | Building
H5HN0045 | P-D17 building | Dịch Vọng Hậu | Building
H5HN0049 | Le Capitole (Toà nhà VP kết hợp Khách Sạn và Căn hộ cho thuê) | 27 Thái Thịnh - HN | Khách sạn
H5HN0050 | Golden Lake | B7 - Giảng Võ - HN | Building
H5HN0051 | VC1 (Khu văn phòng và nhà ở cao cấp Vinaconex 1) | 289 Khuất Duy Tiến - HN | Building
H5HN0052 | Toà nhà Vp Cty Thịnh Long | Ô số c32 -34 Phú Diễn -T.L-Hà nội | Building
H5HN0053 | tòa nhà 8 tầng | 11 Tôn Thất Thiệp - HK - Hà Nội | Building
H5HN0054 | trụ sở làm việc NXB kim Đồng | Số 55 quang trung, hai bà trưng, HN | Building
H5HN0055 | Vinhome Smart city | Tây Mỗ-HN | Vingroup
H5HN0056 | Bệnh Viện Thu Cúc | Thụy Khuê - HN | Bệnh Viện
H5HN0062 | T&T Định Công | 120 Định Công - HN | Building
H5HN0065 | khu nhà ở chiến sỹ & bảo vệ hỗ trợ Tư pháp - bộ công an | Mỹ Đình - Hà Nội | Building
H5HN0066 | Trung tâm Thương mại và dịch vụ | Khu công nghệ cao Láng - Hòa Lạc | Building
H5HN0068 | CT6 - Nam Cường | Tố Hữu- Dương Nội - Hà Đông- HN | Khu đô thị
H5HN0072 | Toà nhà cho thuê 8 tầng - Toàn Tiến | 115/41 Linh Lang, 80 Xóm Chùa, 6 Quảng Khánh | Building
H5HN0076 | Tòa nhà 7 tầng- Toàn Tiến | 80 Xóm Chùa - Quảng An - Tây Hồ - Hà Nội | Building
H5HN0079 | Vinhome Symphony | Long Biên - HN | Vingroup
H5HN0081 | Nhà máy dán kính phẳng cao cấp | KCN Quang Minh, Mê Linh, Hà Nội | Nhà máy
H5HN0085 | Showroom Vinfast | Phạm Văn Đồng - HN | Vingroup
H5HN0088 | Nhà máy Spindex | Khu CN Nội Bài | Nhà máy
H5HN0091 | Trường tiều học tư thục Alfred Nobel | 14C Pháo Đài Láng - Đ.Đ - HN | Trường học
H5HN0093 | CCCC GP Invest | Số 9 Phạm Văn Đồng - HN | Building
H5HN0097 | XD Khu NOXH ô đất CT3-CT4 khu ĐTM Kim Chung | ô đất CT3-CT4 khu ĐTM Kim Chung, xã KIm Chung , Đông Anh , HN | Building
H5HN0098 | Nhà máy Terumo | KCN QUang Minh, Hà Nội | Nhà máy
H5HP0038 | Vincom Hải Phòng | Hải Phòng | Vingroup
H5HP0042 | Nhà máy Toyoda gosei | Khu CN Nomura Hải Phòng | Nhà máy
H5HY0100 | Khu Thương Mại và Dịch Vụ Quỳnh Trang | Hưng Yên | Building
H5LA0090 | Nhà Máy Cobi Cif | KCN mở rộng Long Hậu - Cần Giuộc - Long An | Nhà máy
H5NB0021 | TTTM Trang An | Ninh Bình | Building
H5NB0046 | TTTM và Văn Phòng Tràng An | Đường Tràng An - T.P Ninh Bình | Building
H5NB0075 | Tổ hợp sân Golf và Biệt thự Ninh Bình | Ninh Bình | Building
H5NN0022 | Roman Plaza | Tố Hữu - Dương Nội | Khu đô thị
H5NT0069 | Nhà máy Tuna | Nha Trang | Nhà máy
H5PQ0089 | Long Beach Resort and Hotel | Phú Quốc | Khách sạn
H5QT0094 | Trụ sở VCB Chi Nhánh Quảng Trị | Số 34 Hùng Vương - Phường 1 - TP Đông Hà -Tỉnh Quảng Trị | Building
H5SG0010 | KHU CHUNG CƯ KẾT HỢP THƯƠNG MẠI DỊCH VỤ (M-ONE GIA ĐỊNH) | Số 12 - Nguyễn Bỉnh Khiêm - P1 - Gò Vấp Tp HCM | Building
H5SG0013 | An Phú - An Khánh Sài Gòn | An Khánh Sài Gòn | Building
H5SG0027 | Khách sạn Thiên Hồng- Sài Gon | Sài Gòn | Khách sạn
H5SG0039 | Richmond City | 207 Nguyễn Xí - Phường 26 Bình Thạnh - TPHCM | Building
H5SG0058 | Sài Gòn Intela | Bình Chánh - Sài Gòn | Building
H5SG0059 | C.C Đông Thuận | Quận 2 - Sài Gòn | Building
H5SG0063 | Chung Cư phú Mỹ 2 | Quận 7 - HCM | Building
H5SG0064 | nhà máy Yukioh | Myanmar -Giao hàng tại kho của nhà thầu tại Sài Gòn | Nhà máy
H5SG0067 | Chung cư Sài Gòn Mia | Bình Chánh - SG | Building
H5SG0070 | Vinhomes Grand Park | Nguyễn Xiển – Phước Thiện, Phường Long Thạnh Mỹ – Long Bình, Quận 9, TP HCM. | Vingroup
H5SG0074 | NHÀ HÀNG KHÁCH SẠN ÁNH DƯƠNG | Tân Phú - T.P Hồ Chí Minh | Khách sạn
H5SG0078 | trang trại Boon Luck | Wilyabrup - Úc Người đại diện mua hàng tại T.P HCM | Building
H5SG0096 | Vincity Tây Mỗ | Quận 9 - TP.HCM | Vingroup
H5SL0073 | Nhà máy chiế biến quả và đồ uống nước hoa quả cao công nghệ cao S.L | Vân Hồ - Sơn La | Nhà máy
H5T8CB0032 | Khách sạn Hoàng Gia |  | Khách sạn
H5TH0009 | KHÁCH SẠN NEW DRAGON | SỐ 25 ĐƯỜNG LÊ LỢI, P. TRƯỜNG SƠN TP. SẦM SƠN, TỈNH THANH HÓA | Khách sạn
H5TH0084 | Trường Liên Cấp Quang Trung | Quang Trung - Thanh Hóa | Trường học
H5TH0095 | Trường liên cấp Vinscholl thuộc tổ hợp Vinhomes Star City Thanh | Thanh Hóa | Trường học
H5VT0007 | SÂN VẬN ĐỘNG BÀ RỊA-VŨNG TÀU | BÀ RỊA-VŨNG TÀU | Building
H6HN0003 | Trụ sở cơ quan kiểm toán khu vực I | Nguyễn Chách Cầu Giấy , Hà Nội | Building
H6HN0004 | Nhà Điều Hành Điện Lực Chương Mỹ | TT Chương Mỹ , Hà Nội | Building
H6PT0002 | Nhà Điều Hành Điện Lực TP Phan Thiết | TP Phan Thiết | Building
H6VP0001 | Grand Victory Tam Đảo | Tam Đảo VĨnh Phúc | Khách sạn
H6VP0005 | Nhà Máy KingDuan Việt Nam | KCN Thăng Long , VĨnh Phúc | Nhà máy
K1HN0001 | Cục Lưu Trữ | Số 34 - Phan Kế Bính | Building
L4BN0001 | Nhà máy Gold Sun |  | Nhà máy
L4BN0003 | Trầu Cau Garden |  | Khách sạn
L4HN0002 | Vinacomin Building |  | Building
L4HN0004 | Hồng Hà Eco City |  | Khu đô thị
L4HN0006 | Nhà máy may mặc Mapple - Vsip |  | Nhà máy
L4HN0008 | Tầng 4 toà nhà Mipec Tây Sơn |  | Building
L4HN0009 | Tòa nhà văn phòng kết hợp nhà ở |  | Building
L4NT0005 | Ocean Gate Hotel & Residence |  | Khách sạn
L4SG0007 | Trụ sở làm việc Công ty CP công trình giao thông Sài Gòn |  | Building
N1HN0001 | Học Viện Ngân Hàng |  | Trường học
N1HN0002 | Chung cư Bách Việt Areca Garden |  | Building
N1HN0003 | LOTTE Mart Đống Đa |  | Building
N1HN0004 | Tòa nhà Leadvisors Tower |  | Building
N1SL0005 | Nhà làm việc 9 tầng và 2 khối nhà 6 tầng Trụ sở HĐND, UBND, Ủy ban MTTQ Việt Nam tỉnh Sơn la | 128 Nguyễn Văn Linh,P.Tô Hiệu,T.P Sơn La | Building
T2BD0001 | Nhà máy Đại Hoàng Dương |  | Nhà máy
T2BD0150 | OPAL BOULEVARD | 18 Kha Vạn Cân, An Bình, Tx. Dĩ An, Bình Dương | Building
T2BĐ0077 | Bênh viện tỉnh Bình Định | Bình định | Bệnh viện
T2BĐ0078 | Dự án Luxury hotel & Residences | Nguyễn Huệ, TP. Quy Nhơn,Tỉnh Bình Định | Khách sạn
T2BĐ0125 | Toàn nhà hỗn hợp thương mại dịch vụ và căn hộ Luxury Quy Nhơn | 76 Trần Hưng Đạo, TP. Quy nhơn | Building
T2CT0107 | Dự án Grass corporation | Cần thơ | Building
T2CT0123 | Trường Đại Học FPT Cần Thơ | Nguyễn Văn Cừ nối dài, An Bình, Ninh Kiều, Cần Thơ | Trường học
T2ĐN0003 | KHÁCH SẠN GOLDEN | Lô 12 Khu B4.1 đường Võ Nguyên Giáp, KDC An Cư 2 mở rộng, P. Phước Mỹ, Q. Sơn Trà, TP Đà Nẵng | Khách sạn
T2ĐN0004 | Hiyori Graden Tower | Lô 2, A2 Võ Văn Kiệt, Phường An Hải Đông, Quận Sơn Trà, TP. Đà Nẵng | Building
T2ĐN0005 | Tổ hợp COCOBAY Đà Nẵng | Đà Nẵng | Khách sạn
T2ĐN0006 | Dự án Khách sạn Sofia | Đà Nẵng | Khách sạn
T2ĐN0007 | Làng Pháp giai đoạn 2 | Đà Nẵng | Building
T2ĐN0008 | Khu đô thị thương mại Time Square | Đà Nẵng | Khu đô thị
T2ĐN0009 | KS mariot - Đà Nẵng | Đà Nẵng | Khách sạn
T2ĐN0010 | Condotel Ariyana | Đà Nẵng | Building
T2ĐN0011 | Bệnh viện y học cổ truyền | Đà Nẵng | Bệnh Viện
T2ĐN0012 | Khách sạn Minh Toàn | Đà Nẵng | Khách sạn
T2ĐN0013 | Khu du lịch cao cấp Hoàng Cường | Đà Nẵng | Khách sạn
T2ĐN0014 | Khách sạn RegisBay | Đà Nẵng | Khách sạn
T2ĐN0015 | Văn phòng công ty Meico | Đường Xô Viết Nghệ Tỉnh, TP Đà Nẵng | Building
T2ĐN0016 | P. A Towwer ( Rissemount ) | Đường Như Nguyệt, TP. Đà Nẵng | Building
T2ĐN0017 | Khách Sạn Tân Phú Hưng | 03A2 Võ Nguyên Giáp, Đà Nẵng | Khách sạn
T2ĐN0018 | Căn hộ Katsutoshi Grad House | 02 Nguyễn Thị Minh Khai TP. Đà Nẵng | Building
T2ĐN0019 | Biệt thự Ocean Villas | Đường Trường Sa, TP. Đà Nẵng | Khách sạn
T2ĐN0020 | Condotel HDTC | Đường cánh mạng tháng 8, TP. Đà Nẵng | Building
T2ĐN0021 | Trung Tâm Y Tế Dự Phòng Đà Nẵng | Lê Đình Lý, Đà Nẵng | Bệnh viện
T2ĐN0022 | Văn Phòng Công Ty Nguyên Nhật | 25 Duy Tân, Đà Nẵng | Building
T2ĐN0023 | Văn Phòng Làm Việc, Showroom Và Các Dịch Vụ | Nguyễn Văn Linh, Đà Nẵng | Building
T2ĐN0024 | Viện Nghiên Cứu Và Phát Triển trường Đại Học Duy Tân | 03 Quang Trung, Đà Nẵng | Trường học
T2ĐN0025 | The Blue Hotel | 59 Lê Duẫn, Đà Nẵng | Khách sạn
T2ĐN0026 | Khu Đa Chức Năng Và Trang Thiết Bị Bệnh Viện Phục Hồi Chức Năng Đà Nẵng. | Hòa Xuân, Cẩm Lệ, Đà Nẵng | Bệnh Viện
T2ĐN0027 | Khách sạn AMAGOS | Võ Nguyên Giáp, Bắc Mỹ An, Đà Nẵng | Khách sạn
T2ĐN0028 | Khách sạn Hilton Garden Inn Da Nang | Võ Nguyên Giáp, Đà Nẵng | Khách sạn
T2ĐN0029 | Stella maris | 23 Võ Văn Kiệt, Sơn Trà, Đà Nẵng | Building
T2ĐN0030 | Khách sạn Brilliant Seafood | Hồ Nghinh, Đà Nẵng | Khách sạn
T2ĐN0031 | Văn phòng giao dịch SHB Đà Nẵng | Đà Nẵng | Building
T2ĐN0032 | Central coast | Đà Nẵng | Building
T2ĐN0033 | The Code Hotel | Võ Nguyên Giáp, Đà Nẵng | Khách sạn
T2ĐN0034 | Khu căn hộ cao cấp Monarchy | Phan Huy ích, Sơn Trà, Đà Nẵng | Building
T2ĐN0035 | Khách Sạn CN place | Sơn Trà, Đà Nẵng | Khách sạn
T2ĐN0036 | Tùng Lâm Tower | Núi Thành, Đà Nẵng | Building
T2ĐN0037 | Trường Đại Học Duy Tân | Dương Cát Lợi, Hòa Khánh Nam, Đà Nẵng | Trường học
T2ĐN0038 | Bệnh Viện Mắt Sài Gòn, Đà Nẵng | Nguyễn Hữu Thọ, Hải Châu, Đà Nẵng | Bệnh Viện
T2ĐN0039 | Nhà Ở Học Viện | Nguyễn Công Trứ, Sơn Trà, Đà Nẵng | Building
T2ĐN0041 | Khách sạn Vinaconex | Trần Hưng Đạo, Đà Nẵng | khách sạn
T2ĐN0042 | Khu du lịch Bầu Tràm | Hòa Khánh, Đà Nẵng | khách sạn
T2ĐN0043 | Khu du lịch Sao Việt Non Nước | Ngũ Hành Sơn, Đà Nẵng | khách sạn
T2ĐN0044 | Văn Phòng công ty Cường Thịnh | 2/9 TP.Đà Nẵng | Building
T2ĐN0045 | Dự án Soleil Ánh Dương | TP. Đà Nẵng | Khách sạn
T2ĐN0046 | Khách sạn Le Sands | Võ nguyễn giáp, Đà Nẵng | Khách sạn
T2ĐN0047 | Khách sạn Mimi | Đường Hồ Xuân Hương, Đà Nẵng | Khách sạn
T2ĐN0048 | Khách sạn Nguyễn Gia | Sơn Trà, Đà Nẵng | Khách sạn
T2ĐN0049 | Trụ sở làm việc khu công nghệ cao | KCN cao Đà Nẵng | Building
T2ĐN0050 | Dự án Fusion Resort Đà Nẵng | Đà Nẵng | Khách sạn
T2ĐN0051 | Dự án LE MERIDIEN Resort &spa | Đà Nẵng | Khách sạn
T2ĐN0052 | Dự án MQC Premier Hotel | Đà Nẵng | Building
T2ĐN0053 | Dự án Mgallery | Đà Nẵng | Building
T2ĐN0054 | Dự án Starbuck Banahill | Đà Nẵng | Building
T2ĐN0055 | Dự án tòa nhà FPT_ khu nhà FC1 | Đà Nẵng | Building
T2ĐN0113 | Dự Án Mikazuki spa & hotel resort | Xuân Thiều, Q. Liên Chiểu, TP. Đà Nẵng | Khách sạn
T2ĐN0114 | Nhà Máy Sunshine | Khu công nghệ Cao Đà Nẵng | Nhà máy
T2ĐN0126 | Văn phòng thép Nhân Luật | 227 Nguyễn tri Phương, TP. Đà Nẵng | Building
T2ĐN0127 | Văn phòng cho thuê Hồng Quang | 18 Nguyễn Văn Thoại , TP. Đà Nẵng | Building
T2ĐN0130 | Bệnh viện Răng hàm mặt Đà Nẵng | Lê đình Lý, Quận Hải Châu, TP. Đà Nẵng | Bệnh Viện
T2ĐN0131 | Văn Phòng làm việc khu công nghệ cao | Khu công nghệ cao, Hòa Sơn, Hòa Vang, TP. Đà NẴng | Building
T2ĐN0132 | Khách sạn medicate | Hòa Xuân, Quận Cẩm Lệ , TP. Đà Nẵng | Khách sạn
T2ĐN0134 | Khu căn hộ Sunhome | Bà Nà Hills - Đà Nẵng | Building
T2ĐN0135 | Khu nghĩ dưỡng Hà Nội Non nước | đường Hoàng sa, TP. Đà Nẵng | Khách sạn
T2ĐN0136 | Khách sạn Sơn Trà | Đường Võ Nguyên Giáp, TP. Đà Nẵng | Khách sạn
T2ĐN0137 | Đại Học Kinh Tế Đà Nẵng | 71 Ngũ Hành Sơn, TP. Đà Nẵng | Trường học
T2ĐN0138 | đại học bách khoa Đà Nẵng | 187 Tôn Đức Thắng, Quận Liên Chiểu, TP. Đà Nẵng | Trường học
T2ĐN0147 | Bắc Cường hotel 2 | Võ Nguyên Giáp Sơn TRà Đà Nẵng | Khách sạn
T2ĐN0151 | Khu đô thị ven sông Hòa Quý | Hòa Quý, Đà Nẵng | Khu đô thị
T2ĐN0153 | LA BELLE VIE APARTMENT DA NANG | 02 Cao Xuân Dục, P. Thuận Phước, Q.Hải Châu, TPDN | Khách sạn
T2ĐN0155 | KS Trần Phú | 28 Trần Phú, Đà Nẵng | Building
T2ĐN0156 | Bệnh viện Phụ sản – Nhi Đà Nẵng | Đà Nẵng | Bệnh Viện
T2HD0111 | WAREHOUSE EXTENSION ở Hải Dương | Hải Dương | Nhà máy
T2HU0104 | Khu biệt thự du lịch biển Lăng Cô Spa Resort | Lăng cô, Thừa Thiên Huế | Khách sạn
T2HU0129 | Azerai La Residence | 05 lê Lợi, TP. Huế | Building
T2HU0149 | Khu đô thị Đông Nam Thủy An | Trần Hưng đạo, TP. Huế | Khu đô thị
T2HU0157 | Laguna lăng cô | Thôn cù dù, huyện Phú Lộc, Tỉnh Thùa Thiên Huế | Khách sạn
T2HU0158 | Khách Sạn Nguyễn Kim Huế | Phường Phú Nội, TP Huế | Khách sạn
T2HY0116 | công trình Hoằng Giai | Chân cầu vượt chợ Đường Cái tại Hưng Yên | Building
T2HY0122 | Khu đô thị phố Nối Hưng Yên | đường 39A, xã Liêu Xá, huyện Yên Mỹ, tỉnh Hưng Yên | Khu đô thị
T2KH0133 | Khu du lịch nghỉ dưỡng MỸ MỸ RERSORT | Bán đảo cam ranh, xã cam hải đông, Huyện Cam Ranh, Tỉnh Khánh Hòa | Khách sạn
T2NT0083 | Khách sạn Libra | Nha Trang, Khánh Hòa | Khách sạn
T2NT0084 | Dự án Scenia Bay Nha Trang | Nha Trang, Khánh Hòa | Khách sạn
T2NT0085 | Bệnh viện Ung Bứu tỉnh Khánh Hòa | Nằm trong khu bệnh viện da liễu, Nha Trang | Bệnh Viện
T2NT0086 | Dự án Green Beach | Nha Trang, Khánh Hòa | Khách sạn
T2NT0087 | Dự án Tropicana | Nha Trang, Khánh Hòa | Khách sạn
T2NT0088 | Khách sạn Virgo | Nha Trang, Khánh Hòa | Khách sạn
T2NT0089 | Khách Sạn Joytrip | 60 61 Phạm Văn Đồng, TP. Nha Trang, Khánh Hòa | Khách sạn
T2NT0090 | Royal Marina Nha Trang | Hùng Vương, TP. Nha Trang, Khánh Hòa | Khách sạn
T2NT0091 | Nha Trang City Central | 29 đường Phan Chu Trinh, TP.Nha Trang, Khánh Hòa | Khách sạn
T2NT0092 | Khách Sạn DAPHOVINA | TP. Nha Trang, Khánh Hòa | Khách sạn
T2NT0093 | Resort cam Lâm | Bãi dài, Cam Ranh, Tỉnh Khánh Hòa | Khách sạn
T2NT0094 | Movenpick Cam Ranh Resort | Bãi Dài, Cam Ranh, Tỉnh Khánh Hòa | Khách sạn
T2NT0095 | Resort Amiana | Phạm Văn Đồng, tp. Nha Trang, Khánh Hòa, | Khách sạn
T2NT0096 | Khu Nghĩ dưỡng Hồng Hà Cam Ranh | Cam Ranh, Khánh Hòa | Khách sạn
T2NT0097 | Dự án Arena Cam Ranh | Cam Ranh, Khánh Hòa | Khách sạn
T2NT0098 | Dự án Westin Resort & spa | Cam Ranh, Khánh Hòa | Khách sạn
T2NT0099 | Dự án khách sạn Regalia | TP. Nha Trang, Khánh Hòa | Khách sạn
T2NT0100 | Sao Mai Anh Resort Nha Trang | Phạm Văn Đồng, TP. Nha Trang, Khánh Hòa | Khách sạn
T2NT0101 | Dự Án Văn Phòng becamex | TP. Nha Trang, Khánh Hòa | Building
T2NT0102 | Dự án tòa nhà văn phòng VCN | TP. Nha Trang, Khánh Hòa | Building
T2NT0103 | Stella Maris Grand | TP. Nha Trang, Khánh Hòa | Khách sạn
T2NT0128 | Peninsula Nha Trang | Biển An Viên, Nha Trang | Khách sạn
T2NT0140 | KS Biển Vàng ( Gold coast ) | 12 Trần Nguyên Hãn, TP. Nha Trang | Khách sạn
T2NT0145 | KS Hưng Thịnh | Bãi dài, cam ranh, TP. Khánh Hòa | Khách sạn
T2NT0146 | Bệnh Viện 22/12 | Nguyễn Thiện Thuật, TP. Nha Trang | Bệnh Viện
T2PQ0109 | Công viên giải trí Sun World Hòn Thơm | Phú Quốc | Khách sạn
T2PQ0110 | Condotel premier residences | Phú Quốc | Khách sạn
T2PY0079 | Bãi Tràm Hotel | Phú yên | Khách sạn
T2PY0080 | Nhà máy dược Pymephaco | Phú yên | Nhà máy
T2PY0081 | Rosa Alba Resort Phú Yên | Đường Độc Lập, phường 9, thành phố Tuy Hòa, tỉnh Phú Yên | Khách sạn
T2PY0082 | TTTM SHOWROOM DŨNG TIẾN | Đường Hùng Vương, P. 5, Tuy Hòa, TP. Phú Yên | Building
T2PY0159 | Khu Du Lịch VietBeach | Lô C1 đường Độc Lập, Phường 9, TP Tuy Hòa, Tỉnh Phú Yên . | Khách sạn
T2PY0160 | TRUNG TÂM THỦY GIAO DỊCH THỦY SẢN ĐẮC LỘC | 35 Nguyễn Đình Chiểu, P.7, Tp. Tuy Hòa, tỉnh Phú Yên | Building
T2QA0056 | Nhà máy Trường Hải giai đoạn 2 | Chu Lai, Quảng Nam | Nhà máy
T2QA0057 | Khu đô thị Vọng Nhi ( Casamia ) | Hội An, Quảng Nam | Khu đô thị
T2QA0058 | Dự án Resort & Spa marriott Hội An | Tại Biển cửa đại, TP. Hội An | Khách sạn
T2QA0059 | Dự án Khu nghĩ dưỡng Ngọc Hội An | Hội An , Tỉnh Quảng Nam | Khách sạn
T2QA0061 | Holyday Beach Hội An | Hội An , Tỉnh Quảng Nam | Khách sạn
T2QA0062 | Khu resort Cù lao Chàm | Hội An , Tỉnh Quảng Nam | Khách sạn
T2QA0063 | Nam Hội An giai đoạn 2 | Hội An , tỉnh Quảng nam | Khách sạn
T2QA0064 | Khách sạn Ấn Tượng Hội An | Hội An , Tỉnh Quảng Nam | Khách sạn
T2QA0065 | Công viên Hội An | Hội An, Tỉnh Quảng Nam | Building
T2QA0066 | Marina resort Giai đoạn 2 | Hội An, Tỉnh Quảng Nam | Khách sạn
T2QA0067 | Dự án Malibu MGM Hội An | Biển Hạ My, TP. Hội An, Tỉnh Quảng Nam | Khách sạn
T2QA0068 | Mercure Hội An | Cửa Đại, TP. Hội An, Quảng Nam | Khách sạn
T2QA0069 | Khu du lịch ALILA | Điện dương, Điện bàn, Quảng nam | Khách sạn
T2QA0070 | Blush Hội An | Hội An - Quảng Nam | Khách sạn
T2QA0071 | CLUH HOUSE HỘI AN | Hội An - Quản Nam | Building
T2QA0072 | Tổ hợp nhà máy Hòa Phát | Hội An -qn | Nhà máy
T2QA0118 | FPT Complex Đà Nẵng giai đoạn 2 | phường Hòa Hải, quận Ngũ Hành Sơn. | Building
T2QA0119 | Pegasus | phường Hòa Hải, quận Ngũ Hành Sơn. | Building
T2QA0120 | Trường Đại Học FPT | phường Hòa Hải, quận Ngũ Hành Sơn. | Trường học
T2QA0139 | Khu resort Tam Tiến | Xã Tam Tiến , Huyện Núi Thành, Tỉnh Quảng Nam | Khách sạn
T2QA0148 | Hotel Làng Chài | Khu đô thị mới, P.Cửa Đại, Hội An. | Khách sạn
T2QA0154 | Trường Skyline | TP. Hội An, Tỉnh Quảng Nam | Trường học
T2QB0105 | Bani Resort & Spa | Quảng Bình | Khách sạn
T2QB0106 | Dự Án Green Star | Quảng Bình | Building
T2QG0060 | Đại Quang Minh | Chu Lai-Quảng Ngãi | Building
T2QG0073 | Tổ hợp thành phố đại học quốc tế | Quảng ngãi | Building
T2QG0074 | Nhà máy nam Vang | Quảng Ngãi | Nhà máy
T2QG0075 | Dự án nhà Máy đường Quảng Ngãi | Quảng Ngãi | Nhà máy
T2QG0076 | Dự án BIG C | Quảng Ngãi | Building
T2QG0117 | Nhà Máy Mensa Quảng Ngãi | Vsip Tịnh Phong, Quảng Ngãi | Nhà máy
T2QG0124 | Hoya lens | Khu Vsip Quảng Ngãi | Building
T2QG0141 | Nhà máy sản xuất sợi thép và sợi thép bện Bekaert Việt Nam – Dung Quất | Khu công nghiệp Vsip Quảng Ngãi | Nhà máy
T2QG0142 | Nhà máy sản xuất sợi Xindadong Textiles- Dung Quất | Khu công nghiệp Vsip Quảng Ngãi | Nhà máy
T2QG0143 | Nhà máy sản xuất sợi và Vải mahang Dung Quốc | Khu công nghiệp Vsip Quảng Ngãi | Nhà máy
T2QG0144 | Nhà máy sản xuất đồ nội ngoại thất Happy Dung Quốc | Khu công nghiệp Vsip Quảng Ngãi | Nhà máy
T2SG0002 | D'Edge Thảo Điền | Đường Nguyễn Văn Hưởng, phường Thảo Điền, quận 2, Tp.HCM | Building
T2SG0108 | Bệnh viện 175 _Sài Gòn | Sài gòn | Bệnh Viện
T2SG0112 | Dự án cao ốc phúc hợp Ngân Bình | 87 cống quỳnh, Q. 1, TP. Hồ Chí Minh | Building
T2SG0115 | Moonlight Kinh Dương Vương | 510 Kinh Dương Vương, Bình Tân, HCM | Building
T2SG0152 | Tòa nhà Văn phòng Cadivi | 70-72 Nam Kỳ Khởi Nghĩa, p. Nguyễn Thái Bình, Q. 1, TP. HCM | Building
T2SP1111 | Lady Hill Resort Sapa |  | Khách sạn
T3HA0001 | NHà máy HONDA HÀ NAM | KCN Đồng Văn 2, Duy Tiên, Hà Nam | Nhà máy
T3HA0007 | Nhà máy Risuntek | KCN ĐỒng Văn , Hà Nam | Nhà máy
T3HN0003 | Nhà máy HOYA | KCN Thăng Long, Đông ANh, Hà Nội | Nhà máy
T3HN0008 | Nhà máy Nidec Techno Motor Việt Nam | KCN Láng Hòa Lạc , Hà Nội | Nhà máy
T3HP0006 | Nhà máy Haengsung | KCN Tràng Duệ, Hải Phòng | Nhà máy
T3HY0002 | Nhà máy Kyocera Hưng Yên | KCN Thăng Long 2, HƯng Yên | Nhà máy
T3HY0005 | NHÀ MÁY YUSUNG ELECTRONICS VINA | Lô CN4-P2 KCN YÊN MỸ, Huyện Yên MỸ, Tỉnh Hưng Yên, Việt Nam | Nhà máy
T3NA0008 | Nhà máy Woosin | Số 10, đường số 2 Khu công nghiệp VSIP Nghệ An, Xã Hưng Tây, Huyện Hưng Nguyên, Tỉnh Nghệ An | Nhà máy
T3SG0006 | Cục An Ninh HCM | 58 Nguyễn Trãi , P Nguyễn Cư Trinh , HCM | Building
T3SG0007 | Chung cư Minh Thông 2 | đường giao lộ giữa Đường Song Hành & Nguyễn Thị Định Quận 2-HCM | Building
T7BĐ0003 | Khách sạn Lamour Quy Nhơn | Quy Nhơn-Bình Định | Khách sạn
T7BG0005 | Khu nhà ở công nhân Fuji Bắc Giang | Thôn Chiền , Xã nội Hoàng, Huyền Yên Dũng, Băc Giang | Building
T7HN0001 | Trường học Gateway Tây Hồ Tây | Hà Nội | Trường học
T7HN0006 | Plaschem - Đức Giang , Long Biên | Số 93 Đức Giang , Long Biên , Hà Nội | Building
T7HN0008 | Showroom oto mitsu |  | Building
T7QN0002 | Khách sạn Cẩm Phả | Quảng Ninh | Khách sạn
T7SG0007 | Tòa Nhà Văn Phòng Đông Như | 24-26 Phan Đình Giót, Phường 2 Quận Tân Bình , HCM | Building
T7TG0004 | Bệnh Viện Tiền Giang | Tiền giang | Bệnh Viện
T8BT0091 | NOVA HILL MŨI NÉ | XÃ THIỆN NGHIỆP, PHƯỜNG HÀM TIẾN VÀ PHƯỜNG MŨI NÉ, TP. PHAN THIẾT, TỈNH BÌNH THUẬN | Khách sạn
T8ĐN0012 | Marriot Đà Nẵng |  | Khách sạn
T8ĐN0105 | Nhà máy LongWell | KCN Dầu Giây - Đồng Nai | Nhà máy
T8ĐT0076 | Bệnh viện Đa Khoa tỉnh Đồng Tháp | 144 Mai Văn Khải, Mỹ Tân, TP. Cao Lãnh, Đồng Tháp | Bệnh Viện
T8H1HD0017 | Sumidenso | KCN Đại An, Hải Dương | Nhà máy
T8H1HY0015 | Nhà máy kinh đô Hưng YÊn | KM22 quốc lộ 5 - TT Bần Yên Nhân -Huyện Mỹ Hào - Tỉnh Hưng Yên - VN | Nhà máy
T8HA0015 | Bệnh viện Việt Đức 2 |  | Bệnh Viện
T8HN0001 | Intracom Vĩnh Ngọc |  | Building
T8HN0002 | Newtatco |  | Building
T8HN0003 | Pent Studio |  | Building
T8HN0006 | K35 |  | Building
T8HN0007 | Việt Đức Complex |  | Building
T8HN0008 | One 18 |  | Building
T8HN0010 | TT Lưu kí chứng khoán |  | Building
T8HN0014 | 6th Element |  | Building
T8HN0016 | Fraser Residence |  | Building
T8HN0019 | Tràng An Residence |  | Building
T8HN0020 | Hinode City |  | Building
T8HN0021 | Gold Tower |  | Building
T8HN0025 | Grandeur Palace - Giảng Võ |  | Building
T8HN0026 | Thành Công Residence |  | Building
T8HN0027 | X3 Mỹ Đình - Florence |  | Building
T8HN0029 | FPT Tower | Mỹ Đình - Từ Liêm - Hà Nội | Building
T8HN0030 | GreenPearl |  | Building
T8HN0033 | Bệnh viện Việt Pháp |  | Bệnh Viện
T8HN0038 | Handico Residence |  | Building
T8HN0040 | Iris Garden |  | Building
T8HN0041 | IA20 |  | Building
T8HN0047 | King Palace |  | Building
T8HN0049 | Gold Season 47 Nguyễn Tuân |  | Building
T8HN0050 | Manhattan Tower |  | Building
T8HN0056 | Hope Residence |  | Building
T8HN0057 | Park City Hà Nội |  | Building
T8HN0058 | Pandora |  | Building
T8HN0061 | Sunshine Riverside | Ô đất CT – 03A – CT. Thuộc lô đất CT – 03 Khu đô thị Nam Thăng Long. | Building
T8HN0062 | Hoành Sơn Complex | 282 Nguyễn Huy Tưởng | Building
T8HN0065 | Vincity Gia Lâm | Gia Lâm, Hà Nội | Vingroup
T8HN0066 | PCC1 Triều Khúc | 44 Triều Khúc - Thanh Trì - HN | Building
T8HN0067 | Bệnh viện quân y 103 | Hà Đông - Hà Nội | Bệnh Viện
T8HN0068 | Vinhomes Spotia | Tây Mỗ- Đại Mỗ- Từ Liêm - HN | Vingroup
T8HN0072 | Vinhomes D'Capitale | Trần Duy Hưng, Hà Nội | Vingroup
T8HN0074 | TSG Lotus Sài Đồng | Sài Đồng - Long Biên - Hà Nội | Building
T8HN0078 | TRỤ SỞ BÁO ĐIỆN TỬ ĐẢNG CSVN CÔNG TRÌNH HỖN HỢP (tên thương mại: V.I.C TOWER) | lô C ô D4, Dịch Vọng Hậu, Cầu Giấy, Hà Nội; | Building
T8HN0079 | văn phòng Bim Group | 44 yên phụ - Tây Hồ - HN | Building
T8HN0080 | Stellar Garden | 35 Lê Văn Thiêm - Thanh Xuân - Hà Nội | Building
T8HN0082 | El`Dorado Tây Hồ | Phú Thượng - Phú Thanh - Tây Hồ - Hà Nội | Building
T8HN0086 | Vinhomes SmarCity | Tây Mỗ - Nam Từ Liêm - Hà Nội | Vingroup
T8HN0088 | ROSE TOWER | 79 Ngọc Hồi - Hoàng Liệt - Hoàng Mai - HN | Building
T8HN0089 | Nhà máy VinSmart | KCN Láng Hòa Lạc - Hà Nội | Vingroup
T8HN0095 | Vinhomes Ocean Park | Gia Lâm - Hà Nội | Vingroup
T8HN0096 | Eurowindow River Park | Đông Trù - Đông Hội - Đông Anh - Hà Nội | Building
T8HN0097 | Golden Tower | 275 Nguyễn Trãi - Thanh Xuân - Hà Nội | Building
T8HN0101 | DREAMLAND Bonanza | 23 Duy Tân, Cầu Giấy, HN | Building
T8HN0103 | DỰ ÁN LE GRAND JARDIN SÀI ĐỒNG | Lô đất No15 - No16 Sài Đồng - Long Biên - Hà Nội | Building
T8HN0104 | An Quý Hưng Riverside | Thượng Thanh - Long Biên - Hà Nội | Building
T8HN0106 | IEC COMPLEXEX | Tứ Hiệp , Thanh Trì , HN | Building
T8HN0107 | HT Building | 03 Trần Thái Tông, Cầu Giấy , HN | Building
T8HP0005 | Nhà máy Kyocera |  | Nhà máy
T8HP0009 | Vinfast factory |  | Vingroup
T8HP0022 | Golden Land Hải Phòng |  | Building
T8HP0031 | Grand Pacific |  | Building
T8HP0048 | Khách sạn Hải Phòng Chuo Việt Nam |  | Khách sạn
T8HP0093 | Bệnh viện Đa khoa Quốc tế Hải Phòng - Vĩnh Bảo | khu Tân Hòa, thị trấn Vĩnh Bảo, huyện Vĩnh Bảo và đường Nguyễn Đức Cảnh , Tp Hải Phòng | Bệnh Viện
T8HP0102 | Nhà máy dược phẩm TW3 | KCN Tràng Duệ - Hải Phòng | Nhà máy
T8HT0035 | Nhà máy Formosa |  | Nhà máy
T8HT0036 | Khu gia quyến chuyên gia Đài Loan |  | Building
T8HT0042 | Vincom Hà Tĩnh |  | Vingroup
T8KG0039 | Sonasea Villas & Resort |  | Khách sạn
T8KG0098 | VINPEARL PHÚ QUỐC MỞ RỘNG | Bãi Dài-Xã Gành Dầu- Huyện Phú Quốc- Tỉnh Kiên Giang | Vingroup
T8KG0099 | Bình Minh - Phú Quốc Hotel & beach Resort (thuộc Sonasea villas & Resot) | khu tổ hợp Sonasea villas & Resot - tổ 5 ấp Đường - Dương Tơ - Phú Quốc | Khách sạn
T8KN0059 | HUD BUILING NHA TRANG |  | Building
T8KH0044 | Alma Cam Ranh |  | Building
T8KH0055 | Trung tâm bến du thuyền Hoàng Gia |  | Building
T8LC0004 | Việt Pháp Sapa |  | Building
T8NT0053 | La Luna Nha Trang |  | Khách sạn
T8QA0011 | Shilla Resort |  | Khách sạn
T8QB0054 | Pullman Quảng Bình |  | Khách sạn
T8QG0034 | Nhà máy thép Hòa Phát Dung Quất |  | Nhà máy
T8QN0013 | Pullman Quảng Ninh |  | Khách sạn
T8QN0017 | Khách sạn DC Hạ Long | Hạ Long - Quảng Ninh | Khách sạn
T8QN0018 | Xuân Thiều Resort |  | Khách sạn
T8QN0023 | Time Garden Hạ Long |  | Khách sạn
T8QN0024 | Khách sạn Imperia Hải Phòng |  | Vingroup
T8QN0028 | MON Bay |  | Khách sạn
T8QN0045 | Green Bay Hạ Long |  | Khách sạn
T8QN0051 | Yên Tử |  | Khách sạn
T8QN0052 | Beverly Hill Hạ Long |  | Khách sạn
T8QN0060 | Dự án Beverly Hills Hạ Long |  | Khách sạn
T8QN0070 | Condotel Hạ Long | Đại lộ Marina, Tp.Hạ Long Quảng Ninh | Khách sạn
T8QN0073 | Citadens Hạ Long | Đại lộ Marina - Bãi Cháy - Hạ Long - Quảng Ninh | Khách sạn
T8QN0075 | Hilton Hạ Long (tên khác Double Tree) | Lô 4 - đường Hạ Long - Bãi Cháy - Hạ Long - Quảng Ninh | Khách sạn
T8QN0077 | KHÁCH SẠN HẠ LONG DC-GRAND | Bãi Cháy - Hạ Long - Quảng Ninh | Khách sạn
T8QN0081 | Khách sạn Hà Thành | Bãi Cháy - Hạ Long - Quảng Ninh | Khách sạn
T8SG0085 | Bệnh viện U bướu Cơ sở 2 | Khu phố 3 - P.Tân Phú - Q.9 - HCM | Bệnh Viện
T8SG0087 | Vinhomes Grand Park | Nguyễn Xiển - Quận 9 - Tp.HCM | Vingroup
T8TN0063 | Pomihoa | đường Phan Đình Phùng – Phường Phan Đình Phùng – Tp Thái Nguyên – Tỉnh Thái Nguyên. | Building
T8TN0064 | Tháp Thiên Niên Kỷ | SỐ 4, ĐƯỜNG QUANG TRUNG, HÀ ĐÔNG, HÀ NỘI | Building
T8TN0100 | UBND tỉnh Thái Nguyên | phường Trưng Vương - Tp.Thái Nguyên - tỉnh Thái Nguyên | Building
T8TV0090 | Big C Trà Vinh | Đường Võ Nguyên Giáp, Tp. Trà Vinh | Building
T8TH0037 | Bệnh viện Động Lực |  | Bệnh Viện
T8TH0043 | Vincom Thanh Hóa |  | Vingroup
T8TH0084 | khách sạn Vũ Phong | đường hai bà trưng phường quảng cư thành phố sầm sơn - Thanh Hoá | Khách sạn
T8TH0092 | Bệnh viện Hợp Lực | Nghi Sơn, Thanh Hóa | Bệnh Viện
T8VT0083 | AVANI Vũng Tàu Resort & Spa | 03-06 Hạ Long, TP Vũng Tàu, Tỉnh Bà Rịa Vũng Tàu | Khách sạn
T8VT0094 | ATC-CÔN ĐẢO | Số 8,10,12,14 Tôn Đức Thắng, Trung Tâm Côn Sơn, Huyện Côn Đảo, Tỉnh Bà Rịa-Vũng Tàu, Việt Nam | Khách sạn
T9BD0002 | ORION Bình Dương | KCN Mỹ Phước 2 , Huyện Bến Cát, Tỉnh Bình Dương | Nhà máy
T9BN0008 | Nhà ở xã hội Kinh Bắc , Quế Võ Bắc Ninh | Xã Việt Hùng , Huyện Quế Võ , TỈnh Bắc Nính | Building
T9ĐN0001 | Khách sạn Hòa Ninh | Huỳnh Bá Cước | Khách sạn
T9ĐN0002 | KS Cordial | loseby, sơn trà TP Đà Nẵng | Khách sạn
T9ĐN0003 | Công Trình Bệnh Viện Hải Châu ĐN | 38 Cao Thắng, TP.ĐN | Bệnh Viện
T9ĐN0004 | Khách sạn Quang Minh | Võ Nguyên Giáp, ĐN | Khách sạn
T9ĐN0005 | Khách sạn Cozy | Số 37 Cô Giang,Phường Phước Ninh, Q.Hải Châu,TPĐN | Khách sạn
T9ĐN0006 | Khách sạn Starfish | 145 Nguyễn Văn Thoại,TPĐN | Khách sạn
T9HA0001 | Dự án Kurosu | Đường D1 , Khu E, KCN Hòa Mạc , Xã Châu Giang , Huyện Duy Tiến Tỉnh Hà Nam | Nhà máy
T9HN0004 | Điện Lực Đống Đa | Số 274 Tôn Đức Thắng , Phường Hàng Bột , Quận Đống Đa , HN | Building
T9HN0005 | Intracom Riverside Vĩnh Ngọc | Xã Vĩnh Ngọc , Huyện Đông Anh, Thành Phố HN | Building
T9HN0006 | Viện Khoa Học Và Kỹ Thuật Hạt Nhân | 179 Hoàng Quốc Việt, Cầu Giấy , Hà Nội | Building
T9HP0003 | ADHES Hải Phòng | Lô đất CN 1K, KCN Deep C 2B, Thuộc khu kinh tế Đình Vũ - Cát Hải, Phường ĐÔng Hải 2, Quận Hải An , TP Hải Phòng | Building
T9HP0007 | Logisvalley HTNS Hải Phòng | Lô đất CN4.1L, Khu CN Đình Vũ , Thuộc Khu Kinh Tế Đình Vũ -Cát Hải , Phường Đông Hải 2, Quận Hải An , Thành Phố Hải Phòng | Building
T9QA0007 | Tui blue Nam Hội An | Xã Tam Tiến,H.Núi Thành,Quảng Nam | Building
VD01 | ABC |  | Building
Y1BG0007 | Nhà máy Nichirin Bắc Giang |  | Nhà máy
Y1HN0001 | Dự án Chung cư Hateco Xuân Phương |  | Building
Y1HN0002 | DISCOVERY COMPLEX |  | Building
Y1HN0004 | ICID Complex |  | Building
Y1HN0005 | Chung cư Goldmark City |  | Building
Y1HN0006 | Tòa căn hộ cao cấp bán và cho thuê 345 Đội Cấn ( tên thương mại: Chung cư Thành Công Residence) |  | Building
Y1HN0008 | Tổ hợp thương mại và dịch vụ, văn phòng cho thuê và nhà ở Chung cư ADG Garden |  | Building
Y1HN0009 | NHÀ MÁY SHI |  | Nhà máy
Y1HN0010 | ECO DREAM | Lô đất TT6, Khu Đô thị mới Tây Nam Kim Giang 1, Xã Tân Triều, Huyện Thanh Trì, Hà Nội | Khách sạn
Y1HN0012 | VINHOMES Hamony | Xã Đa Tốn, Kiêu Kị, Dương Xá - Gia Lâm - Hà Nội | Vingroup
Y1SG0003 | BOTANICA PREMIER |  | Khách sạn
Y1SG0011 | SAFIRA KHANG ĐIỀN | Đường Võ Chí Công, Phường Phú Hữu, Quận 9, TP Hồ Chí Minh | Khách sạn
Số dòng = 595

## ĐỒNG
1. NHÓM ỐNG ĐỒNG
| Nhãn hiệu | Nhóm HH | Mã | Tên | VAT | Tỷ lệ K
| Toàn Phát - Việt Nam | ĐTPCUONIB | DOC0476050 | Đồng ống PC 04.76x0.50 | 10% | 0%
| Toàn Phát - Việt Nam | ĐTPCUONIB | DOC0476051 | Đồng ống PC 04.76x0.51 | 10% | 0%
| Toàn Phát - Việt Nam | ĐTPCUONDI | DOC0476065 | Đồng ống PC 04.76x0.65 | 10% | 0%
| Toàn Phát - Việt Nam | ĐTPCUONDI | DOC0476070 | Đồng ống PC 04.76x0.70 | 10% | 0%
| Toàn Phát - Việt Nam | ĐTPCUONDI | DOC0476071 | Đồng ống PC 04.76x0.71 | 10% | 0%
| Toàn Phát - Việt Nam | ĐTPCUONDI | DOC0476080 | Đồng ống PC 04.76x0.80 | 10% | 0%
| Toàn Phát - Việt Nam | ĐTPCUONDI | DOC0500100 | Đồng ống PC 05.00x1.00 | 10% | 0%
| Toàn Phát - Việt Nam | ĐTPCUONDI | DOC0550061 | Đồng ống PC 05.50x0.61 | 10% | 0%
| Toàn Phát - Việt Nam | ĐTPCUONDI | DOC055005 | Đồng ống PC 05.50x0.5 | 10% | 0%
| Toàn Phát - Việt Nam | ĐTPCUONDI | DOC0600035 | Đồng ống PC 06.00x0.35 | 10% | 0%
| Toàn Phát - Việt Nam | ĐTPCUONDI | DOC0600051 | Đồng ống PC 06.00x0.51 | 10% | 0%
| Toàn Phát - Việt Nam | ĐTPCUONDI | DOC0600100 | Đồng ống PC 06.00x1.00 | 10% | 0%
| Toàn Phát - Việt Nam | ĐTPCUONDI | DOC0635063 | Đồng ống PC 06.35x0.63 | 10% | 0%
| Toàn Phát - Việt Nam | ĐTPCUONDI | DOC0635089 | Đồng ống PC 06.35x0.89 | 10% | 0%
| Toàn Phát - Việt Nam | ĐTPCUONDI | DOC0635091 | Đồng ống PC 06.35x0.91 | 10% | 0%
| Toàn Phát - Việt Nam | ĐTPCUONDI | DOC0635040 | Đồng ống PC 06.35x0.40 | 10% | 0%
| Toàn Phát - Việt Nam | ĐTPCUONDI | DOC0635048 | Đồng ống PC 06.35x0.48 | 10% | 0%
| Toàn Phát - Việt Nam | ĐTPCUONDI | DOC0635050 | Đồng ống PC 06.35x0.50 | 10% | 0%
| Toàn Phát - Việt Nam | ĐTPCUONIB | DOC0635051 | Đồng ống PC 06.35x0.51 | 10% | 0%
| Toàn Phát - Việt Nam | ĐTPCUONDI | DOC0635055 | Đồng ống PC 06.35x0.55 | 10% | 0%
| Toàn Phát - Việt Nam | ĐTPCUONDI | DOC0635056 | Đồng ống PC 06.35x0.56 | 10% | 0%
| Toàn Phát - Việt Nam | ĐTPCUONDI | DOC0635060 | Đồng ống PC 06.35x0.60 | 10% | 0%
| Toàn Phát - Việt Nam | ĐTPCUONDD | DOC0635061 | Đồng ống PC 06.35x0.61 | 10% | 0%
| Toàn Phát - Việt Nam | ĐTPCUONDI | DOC063506150 | Đồng ống PC 06.35x0.61x50 | 10% | 0%
| Toàn Phát - Việt Nam | ĐTPCUONDI | DOC0635065 | Đồng ống PC 06.35x0.65 | 10% | 0%
| Toàn Phát - Việt Nam | ĐTPCUONDI | DOC0635065(KI) | Đồng ống PC 06.35x0.65 không in | 10% | 0%
| Toàn Phát - Việt Nam | ĐTPCUONDI | DOC0635066 | Đồng ống PC 06.35x0.66 | 10% | 0%
| Toàn Phát - Việt Nam | ĐTPCUONDI | DOC0635070 | Đồng ống PC 06.35x0.70 | 10% | 0%
| Toàn Phát - Việt Nam | ĐTPCUONDI | DOC063507030 | Đồng ống PC 06.35x0.70x30m | 10% | 0%
| Toàn Phát - Việt Nam | ĐTPCUONDD | DOC0635071 | Đồng ống PC 06.35x0.71 | 10% | 0%
| Toàn Phát - Việt Nam | ĐTPCUONDI | DOC063507150 | Đồng ống PC 06.35x0.71x50 | 10% | 0%
| Toàn Phát - Việt Nam | ĐTPCUONDI | DOC0635076 | Đồng ống PC 06.35x0.76 | 10% | 0%
| Toàn Phát - Việt Nam | ĐTPCUONDI | DOC0635080 | Đồng ống PC 06.35x0.80 | 10% | 0%
| Toàn Phát - Việt Nam | ĐTPCUONDI | DOC063508030 | Đồng ống cuộn 6.35x0.80x30 | 10% | 0%
| Toàn Phát - Việt Nam | ĐTPCUONCT | DOC0635081 | Đồng ống PC 06.35x0.81 | 10% | 0%
| Toàn Phát - Việt Nam | ĐTPCUONDI | DOC063508145 | Đồng ống cuộn 6.35x0.81x45 | 10% | 0%
| Toàn Phát - Việt Nam | ĐTPCUONDI | DOC063508150 | Đồng ống PC 06.35x0.81x50 | 10% | 0%
| Toàn Phát - Việt Nam | ĐTPCUONDI | DOC0635090 | Đồng ống PC 06.35x0.90 | 10% | 0%
| Toàn Phát - Việt Nam | ĐTPCUONDI | DOC0635095 | Đồng ống PC 06.35x0.95 | 10% | 0%
| Toàn Phát - Việt Nam | ĐTPCUONDI | DOC0635097 | Đồng ống PC 06.35x0.97 | 10% | 0%
| Toàn Phát - Việt Nam | ĐTPCUONDI | DOC0635100 | Đồng ống PC 06.35x1.00 | 10% | 0%
| Toàn Phát - Việt Nam | ĐTPCUONIB | DOC0794051 | Đồng ống PC 07.94x0.51 | 10% | 0%
| Toàn Phát - Việt Nam | ĐTPCUONDI | DOC0794055 | Đồng ống PC 07.94x0.55 | 10% | 0%
| Toàn Phát - Việt Nam | ĐTPCUONDI | DOC0794060 | Đồng ống PC 07.94x0.60 | 10% | 0%
| Toàn Phát - Việt Nam | ĐTPCUONDI | DOC0794061 | Đồng ống PC 07.94x0.61 | 10% | 0%
| Toàn Phát - Việt Nam | ĐTPCUONDI | DOC0794065 | Đồng ống PC 07.94x0.65 | 10% | 0%
| Toàn Phát - Việt Nam | ĐTPCUONDI | DOC0794070 | Đồng ống PC 07.94x0.70 | 10% | 0%
| Toàn Phát - Việt Nam | ĐTPCUONDI | DOC0794071 | Đồng ống PC 07.94x0.71 | 10% | 0%
| Toàn Phát - Việt Nam | ĐTPCUONDI | DOC0794080 | Đồng ống PC 07.94x0.80 | 10% | 0%
| Toàn Phát - Việt Nam | ĐTPCUONDI | DOC0794095 | Đồng ống PC 07.94x0.95 | 10% | 0%
| Toàn Phát - Việt Nam | ĐTPCUONDI | DOC0794100 | Đồng ống PC 07.94x1.00 | 10% | 0%
| Toàn Phát - Việt Nam | ĐTPCUONDI | DOC07940120 | Đồng ống PC 07.94x120 | 10% | 0%
| Toàn Phát - Việt Nam | ĐTPCUONDI | DOC0794120 | Đồng ống PC 07.94x1.20 | 10% | 0%
| Toàn Phát - Việt Nam | ĐTPCUONDI | DOC0800081 | Đồng ống PC 08.00x0.81 | 10% | 0%
| Toàn Phát - Việt Nam | ĐTPCUONDI | DOC0800100 | Đồng ống PC 08.00x1.00 | 10% | 0%
| Toàn Phát - Việt Nam | ĐTPCUONDI | DOC0900090 | Đồng ống PC 09.00x0.90 | 10% | 0%
| Toàn Phát - Việt Nam | ĐTPCUONDI | DOC0952089 | Đồng ống PC 09.52x0.89 | 10% | 0%
| Toàn Phát - Việt Nam | ĐTPCUONDI | DOC0952050 | Đồng ống PC 09.52x0.50 | 10% | 0%
| Toàn Phát - Việt Nam | ĐTPCUONDI | DOC0952051 | Đồng ống PC 09.52x0.51 | 10% | 0%
| Toàn Phát - Việt Nam | ĐTPCUONDI | DOC0952055 | Đồng ống PC 09.52x0.55 | 10% | 0%
| Toàn Phát - Việt Nam | ĐTPCUONDI | DOC0952058 | Đồng ống PC 09.52x0.58 | 10% | 0%
| Toàn Phát - Việt Nam | ĐTPCUONDI | DOC0952060 | Đồng ống PC 09.52x0.60 | 10% | 0%
| Toàn Phát - Việt Nam | ĐTPCUONDD | DOC0952061 | Đồng ống PC 09.52x0.61 | 10% | 0%
| Toàn Phát - Việt Nam | ĐTPCUONDI | DOC0952061(KI) | Đồng ống PC 09.52x0.61 không in | 10% | 0%
| Toàn Phát - Việt Nam | ĐTPCUONDI | DOC095206150 | Đồng ống PC 09.52x0.61x50 | 10% | 0%
| Toàn Phát - Việt Nam | ĐTPCUONDI | DOC0952065 | Đồng ống PC 09.52x0.65 | 10% | 0%
| Toàn Phát - Việt Nam | ĐTPCUONDI | DOC0952065(KI) | Đồng ống PC 09.52x0.65 không in | 10% | 0%
| Toàn Phát - Việt Nam | ĐTPCUONDI | DOC0952066 | Đồng ống PC 09.52x0.66 | 10% | 0%
| Toàn Phát - Việt Nam | ĐTPCUONDI | DOC0952070 | Đồng ống PC 09.52x0.70 | 10% | 0%
| Toàn Phát - Việt Nam | ĐTPCUONDD | DOC0952071 | Đồng ống PC 09.52x0.71 | 10% | 0%
| Toàn Phát - Việt Nam | ĐTPCUONDI | DOC0952071(KI) | Đồng ống PC 09.52x0.71 không in | 10% | 0%
| Toàn Phát - Việt Nam | ĐTPCUONDI | DOC095207150 | Đồng ống PC 09.52x0.71x50 | 10% | 0%
| Toàn Phát - Việt Nam | ĐTPCUONDI | DOC0952075 | Đồng ống PC 09.52x0.75 | 10% | 0%
| Toàn Phát - Việt Nam | ĐTPCUONDI | DOC0952080 | Đồng ống PC 09.52x0.80 | 10% | 0%
| Toàn Phát - Việt Nam | ĐTPCUONDI | DOC095208030 | Đồng ống PC 09.52x0.80x30 | 10% | 0%
| Toàn Phát - Việt Nam | ĐTPCUONCT | DOC0952081 | Đồng ống PC 09.52x0.81 | 10% | 0%
| Toàn Phát - Việt Nam | ĐTPCUONDI | DOC095208145 | Đồng ống PC 09.52x0.81x45 | 10% | 0%
| Toàn Phát - Việt Nam | ĐTPCUONDI | DOC095208150 | Đồng ống PC 09.52x0.81x50 | 10% | 0%
| Toàn Phát - Việt Nam | ĐTPCUONDI | DOC0952090 | Đồng ống PC 09.52x0.90 | 10% | 0%
| Toàn Phát - Việt Nam | ĐTPCUONDI | DOC0952095 | Đồng ống PC 9.52x0.95 | 10% | 0%
| Toàn Phát - Việt Nam | ĐTPCUONDI | DOC0952100 | Đồng ống PC 09.52x1.00 | 10% | 0%
| Toàn Phát - Việt Nam | ĐTPCUONDI | DOC0952150 | Đồng ống PC 09.52x1.50 | 10% | 0%
| Toàn Phát - Việt Nam | ĐTPCUONDI | DOC1000100 | Đồng ống PC 10.00x1.00 | 10% | 0%
| Toàn Phát - Việt Nam | ĐTPCUONDI | DOC1000150 | Đồng ống PC 10.00x1.50 | 10% | 0%
| Toàn Phát - Việt Nam | ĐTPCUONDI | DOC1200060 | Đồng ống PC 12.00x0.60 | 10% | 0%
| Toàn Phát - Việt Nam | ĐTPCUONDI | DOC1200070 | Đồng ống PC 12.00x0.70 | 10% | 0%
| Toàn Phát - Việt Nam | ĐTPCUONDI | DOC1200080 | Đồng ống PC 12.00x0.80 | 10% | 0%
| Toàn Phát - Việt Nam | ĐTPCUONDI | DOC1200095 | Đồng ống PC 12.00x0.95 | 10% | 0%
| Toàn Phát - Việt Nam | ĐTPCUONDI | DOC1200100 | Đồng ống PC 12.00x1.00 | 10% | 0%
| Toàn Phát - Việt Nam | ĐTPCUONDI | DOC1200120 | Đồng ống PC 12.00x1.20 | 10% | 0%
| Toàn Phát - Việt Nam | ĐTPCUONDI | DOC1200200 | Đồng ống cuộn 12.00x2.00x15m | 10% | 0%
| Toàn Phát - Việt Nam | ĐTPCUONDI | DOC1270050 | Đồng ống PC 12.70x0.50 | 10% | 0%
| Toàn Phát - Việt Nam | ĐTPCUONDI | DOC1270055 | Đồng ống PC 12.70x0.55 | 10% | 0%
| Toàn Phát - Việt Nam | ĐTPCUONDI | DOC1270058 | Đồng ống PC 12.70x0.58 | 10% | 0%
| Toàn Phát - Việt Nam | ĐTPCUONDI | DOC1270060 | Đồng ống PC 12.70x0.60 | 10% | 0%
| Toàn Phát - Việt Nam | ĐTPCUONDD | DOC1270061 | Đồng ống PC 12.70x0.61 | 10% | 0%
| Toàn Phát - Việt Nam | ĐTPCUONDI | DOC1270065 | Đồng ống PC 12.70x0.65 | 10% | 0%
| Toàn Phát - Việt Nam | ĐTPCUONDI | DOC1270066 | Đồng ống PC 12.70x0.66 | 10% | 0%
| Toàn Phát - Việt Nam | ĐTPCUONDI | DOC1270070 | Đồng ống PC 12.70x0.70 | 10% | 0%
| Toàn Phát - Việt Nam | ĐTPCUONDD | DOC1270071 | Đồng ống PC 12.70x0.71 | 10% | 0%
| Toàn Phát - Việt Nam | ĐTPCUONDI | DOC1270071(KI) | Đồng ống PC 12.70x0.71 không in | 10% | 0%
| Toàn Phát - Việt Nam | ĐTPCUONDI | DOC127007150 | Đồng ống PC 12.70x0.71x50 | 10% | 0%
| Toàn Phát - Việt Nam | ĐTPCUONDI | DOC1270075 | Đồng ống PC 12.70x0.75 | 10% | 0%
| Toàn Phát - Việt Nam | ĐTPCUONDI | DOC1270080 | Đồng ống PC 12.70x0.80 | 10% | 0%
| Toàn Phát - Việt Nam | ĐTPCUONCT | DOC1270081 | Đồng ống PC 12.70x0.81 | 10% | 0%
| Toàn Phát - Việt Nam | ĐTPCUONDI | DOC127008150 | Đồng ống PC 12.70x0.81x50 | 10% | 0%
| Toàn Phát - Việt Nam | ĐTPCUONDI | DOC12708030 | Đồng ống PC 12.7x0.80x30 | 10% | 0%
| Toàn Phát - Việt Nam | ĐTPCUONDI | DOC12708145 | Đồng ống PC 12.7x0.81x45 | 10% | 0%
| Toàn Phát - Việt Nam | ĐTPCUONDI | DOC12708150 | Đồng ống PC 12.70x0.81x50m | 10% | 0%
| Toàn Phát - Việt Nam | ĐTPCUONDI | DOC1270089 | Đồng ống cuộn 12.70x0.89 | 10% | 0%
| Toàn Phát - Việt Nam | ĐTPCUONDI | DOC1270090 | Đồng ống PC 12.70x0.90 | 10% | 0%
| Toàn Phát - Việt Nam | ĐTPCUONDI | DOC1270091 | Đồng ống PC 12.70x0.91 | 10% | 0%
| Toàn Phát - Việt Nam | ĐTPCUONDI | DOC127009150 | Đồng ống PC 12.70x0.91x50 | 10% | 0%
| Toàn Phát - Việt Nam | ĐTPCUONDI | DOC1270095 | Đồng ống PC 12.70x0.95 | 10% | 0%
| Toàn Phát - Việt Nam | ĐTPCUONDI | DOC1270100 | Đồng ống PC 12.70x1.00 | 10% | 0%
| Toàn Phát - Việt Nam | ĐTPCUONDI | DOC1270107 | Đồng ống PC 12.70x1.07 | 10% | 0%
| Toàn Phát - Việt Nam | ĐTPCUONDI | DOC1400080 | Đồng ống PC 14.00x0.80 | 10% | 0%
| Toàn Phát - Việt Nam | ĐTPCUONDI | DOC1400095 | Đồng ống PC 14.000x0.95 | 10% | 0%
| Toàn Phát - Việt Nam | ĐTPCUONDI | DOC140010015 | Đồng ống PC 14.00x1.00 | 10% | 0%
| Toàn Phát - Việt Nam | ĐTPCUONDI | DOC1588050 | Đồng ống PC 15.88x0.50 | 10% | 0%
| Toàn Phát - Việt Nam | ĐTPCUONDI | DOC1588055 | Đồng ống PC 15.88x0.55 | 10% | 0%
| Toàn Phát - Việt Nam | ĐTPCUONDI | DOC1588060 | Đồng ống PC 15.88x0.60 | 10% | 0%
| Toàn Phát - Việt Nam | ĐTPCUONIB | DOC1588061 | Đồng ống PC 15.88x0.61 | 10% | 0%
| Toàn Phát - Việt Nam | ĐTPCUONDI | DOC1588065 | Đồng ống PC 15.88x0.65 | 10% | 0%
| Toàn Phát - Việt Nam | ĐTPCUONDI | DOC1588070 | Đồng ống PC 15.88x0.70 | 10% | 0%
| Toàn Phát - Việt Nam | ĐTPCUONDD | DOC1588071 | Đồng ống PC 15.88x0.71 | 10% | 0%
| Toàn Phát - Việt Nam | ĐTPCUONDI | DOC158807150 | Đồng ống PC 15.88x0.71x50 | 10% | 0%
| Toàn Phát - Việt Nam | ĐTPCUONDI | DOC1588072 | Đồng ống PC 15.88x0.72 | 10% | 0%
| Toàn Phát - Việt Nam | ĐTPCUONDI | DOC1588075 | Đồng ống PC 15.88x0.75 | 10% | 0%
| Toàn Phát - Việt Nam | ĐTPCUONDI | DOC1588080 | Đồng ống PC 15.88x0.80 | 10% | 0%
| Toàn Phát - Việt Nam | ĐTPCUONDI | DOC158808030 | Đồng ống PC 15.88x0.80x30 | 10% | 0%
| Toàn Phát - Việt Nam | ĐTPCUONCT | DOC1588081 | Đồng ống PC 15.88x0.81 | 10% | 0%
| Toàn Phát - Việt Nam | ĐTPCUONDI | DOC158808150 | Đồng ống PC 15.88x0.81x50 | 10% | 0%
| Toàn Phát - Việt Nam | ĐTPCUONDI | DOC1588085 | Đồng ống PC15.88x0.85 | 10% | 0%
| Toàn Phát - Việt Nam | ĐTPCUONDI | DOC1588089 | Đồng ống PC 15.88x0.89 | 10% | 0%
| Toàn Phát - Việt Nam | ĐTPCUONDI | DOC158809 | Đồng ống PC15.88x0.90 | 10% | 0%
| Toàn Phát - Việt Nam | ĐTPCUONDI | DOC1588091 | Đồng ống PC 15.88x0.91 | 10% | 0%
| Toàn Phát - Việt Nam | ĐTPCUONDI | DOC158809150 | Đồng ống PC 15.88x0.91x50 | 10% | 0%
| Toàn Phát - Việt Nam | ĐTPCUONDI | DOC1588095 | Đồng ống PC 15.88x0.95 | 10% | 0%
| Toàn Phát - Việt Nam | ĐTPCUONCT | DOC1588100 | Đồng ống PC 15.88x1.00 | 10% | 0%
| Toàn Phát - Việt Nam | ĐTPCUONDI | DOC158810030 | Đồng ống cuộn 15.88x1.00x30m | 10% | 0%
| Toàn Phát - Việt Nam | ĐTPCUONDI | DOC158810045 | Đồng ống PC 15.88x1.00x45 | 10% | 0%
| Toàn Phát - Việt Nam | ĐTPCUONDI | DOC158810050 | Đồng ống cuộn 15.88x1.00x50 | 10% | 0%
| Toàn Phát - Việt Nam | ĐTPCUONDI | DOC1588102 | Đồng ống PC 15.88x1.02 | 10% | 0%
| Toàn Phát - Việt Nam | ĐTPCUONDI | DOC158810250 | Đồng ống PC 15.88x1.02x50 | 10% | 0%
| Toàn Phát - Việt Nam | ĐTPCUONDI | DOC1588107 | Đồng ống PC 15.88x1.07 | 10% | 0%
| Toàn Phát - Việt Nam | ĐTPCUONDI | DOC1588110 | Đồng ống PC 15.88x1.10 | 10% | 0%
| Toàn Phát - Việt Nam | ĐTPCUONDI | DOC1588120 | Đồng ống PC 15.88x1.20 | 10% | 0%
| Toàn Phát - Việt Nam | ĐTPCUONDI | DOC190510750 | Đồng ống cuộn 19.05x1.07x50 | 10% | 0%
| Toàn Phát - Việt Nam | ĐTPCUONDI | DOC1905107 | Đồng ống cuộn 19.05x1.07 | 10% | 0%
| Toàn Phát - Việt Nam | ĐTPCUONDI | DOC1905060 | Đồng ống PC 19.05x0.60 | 10% | 0%
| Toàn Phát - Việt Nam | ĐTPCUONDI | DOC1905061 | Đồng ống PC 19.05x0.61 | 10% | 0%
| Toàn Phát - Việt Nam | ĐTPCUONDI | DOC1905065 | Đồng ống PC 19.05x0.65 | 10% | 0%
| Toàn Phát - Việt Nam | ĐTPCUONDI | DOC1905070 | Đồng ống PC 19.05x0.70 | 10% | 0%
| Toàn Phát - Việt Nam | ĐTPCUONDD | DOC1905071 | Đồng ống PC 19.05x0.71 | 10% | 0%
| Toàn Phát - Việt Nam | ĐTPCUONDI | DOC190507150 | Đồng ống PC 19.05x0.71x50 | 10% | 0%
| Toàn Phát - Việt Nam | ĐTPCUONDI | DOC1905075 | Đồng ống PC 19.05x0.75 | 10% | 0%
| Toàn Phát - Việt Nam | ĐTPCUONDI | DOC1905080 | Đồng ống PC 19.05x0.80 | 10% | 0%
| Toàn Phát - Việt Nam | ĐTPCUONCT | DOC1905081 | Đồng ống PC 19.05x0.81 | 10% | 0%
| Toàn Phát - Việt Nam | ĐTPCUONDI | DOC190508150 | Đồng ống PC 19.05x0.81x50 | 10% | 0%
| Toàn Phát - Việt Nam | ĐTPCUONDI | DOC1905085 | Đồng ống PC 19.05x0.85 | 10% | 0%
| Toàn Phát - Việt Nam | ĐTPCUONDI | DOC1905089 | Đồng ống cuộn 19.05x0.89 | 10% | 0%
| Toàn Phát - Việt Nam | ĐTPCUONDI | DOC1905090 | Đồng ống PC 19.05x0.90 | 10% | 0%
| Toàn Phát - Việt Nam | ĐTPCUONDI | DOC1905091 | Đồng ống PC 19.05x0.91 | 10% | 0%
| Toàn Phát - Việt Nam | ĐTPCUONDI | DOC1905095 | Đồng ống PC 19.05x0.95 | 10% | 0%
| Toàn Phát - Việt Nam | ĐTPCUONCT | DOC1905100 | Đồng ống PC 19.05x1.00 | 10% | 0%
| Toàn Phát - Việt Nam | ĐTPCUONDI | DOC190510050 | Đồng ống PC 19.05x1.00x50 | 10% | 0%
| Toàn Phát - Việt Nam | ĐTPCUONDI | DOC1905110 | Đồng ống PC 19.05x1.10 | 10% | 0%
| Toàn Phát - Việt Nam | ĐTPCUONDI | DOC1905114 | Đồng ống cuộn 19.05x1.14 | 10% | 0%
| Toàn Phát - Việt Nam | ĐTPCUONDI | DOC1905115 | Đồng ống PC 19.05x1.15 | 10% | 0%
| Toàn Phát - Việt Nam | ĐTPCUONDI | DOC1905120 | Đồng ống PC 19.05x1.20 | 10% | 0%
| Toàn Phát - Việt Nam | ĐTPCUONDI | DOC190512050 | Đồng ống PC 19.05x1.20x50 | 10% | 0%
| Toàn Phát - Việt Nam | ĐTPCUONDI | DOC2222080 | Đồng ống PC 22.22x0.80 | 10% | 0%
| Toàn Phát - Việt Nam | ĐTPCUONDI | DOC2222120 | Đồng ống PC 22.22x1.2 | 10% | 0%
| Toàn Phát - Việt Nam | ĐTPCUONDI | DOC250010 | Đồng ống cuộn 25.00x1.0 | 10% | 0%
| Toàn Phát - Việt Nam | ĐTPCUONDI | DOC2500150 | Đồng ống cuộn 25.00x1.50 | 10% | 0%
| Toàn Phát - Việt Nam | ĐTPCUONDI | DOC254080 | Đồng ống PC 25.4x0.80 | 10% | 0%
| Toàn Phát - Việt Nam | ĐTPCUONDI | DOC254081 | Đồng ống PC 25.4x0.81 | 10% | 0%
| Toàn Phát - Việt Nam | ĐTPCUONDI | DOC254100 | Đồng ống PC 25.4x1.00 | 10% | 0%
| Toàn Phát - Việt Nam | ĐTPCUONDI | DOC2600100 | Đồng ống PC 26.00x1.00 | 10% | 0%
| Toàn Phát - Việt Nam | ĐTPCUONDI | DOC2700091 | Đồng ống PC 27.00x0.91 | 10% | 0%
| Toàn Phát - Việt Nam | ĐTPCUONDI | DOC2700100 | Đồng ống PC 27.00x1.00 | 10% | 0%
| Toàn Phát - Việt Nam | ĐTPCUONDI | DOC2800150 | Đồng ống PC 28.00x1.50 | 10% | 0%
| Toàn Phát - Việt Nam | ĐTPCUONDI | DOC2858080 | Đồng ống PC 28.58x0.80 | 10% | 0%
| Toàn Phát - Việt Nam | ĐTPCUONDI | DOC2858081 | Đồng ống PC 28.58x0.81 | 10% | 0%
| Toàn Phát - Việt Nam | ĐTPCAYDI | DOT047004030 | Đồng ống thẳng 04.70x0.40x3.0 | 10% | 0%
| Toàn Phát - Việt Nam | ĐTPCAYDI | DOT047004530 | Đồng ống thẳng 04.70x0.45x3.0 | 10% | 0%
| Toàn Phát - Việt Nam | ĐTPCAYDI | DOT04700530 | Đồng ống thẳng 04.70x0.5x3.0 | 10% | 0%
| Toàn Phát - Việt Nam | ĐTPCAYDI | DOT047605030 | Đồng ống thẳng 4.76x0.50x3.0 | 10% | 0%
| Toàn Phát - Việt Nam | ĐTPCAYDI | DOT050005130 | Đồng ống thẳng 05.00x0.51x3.0 | 10% | 0%
| Toàn Phát - Việt Nam | ĐTPCAYDI | DOT050005530 | Đồng ống thẳng 05.00x0.55x3.0 | 10% | 0%
| Toàn Phát - Việt Nam | ĐTPCAYDI | DOT050009130 | Đồng ống thẳng 05.00x0.91x3.0 | 10% | 0%
| Toàn Phát - Việt Nam | ĐTPCAYDI | DOT055004030 | Đồng ống thẳng 05.50x0.40x3.0 | 10% | 0%
| Toàn Phát - Việt Nam | ĐTPCAYDI | DOT055004530 | Đồng ống thẳng 05.50x0.45x3.0 | 10% | 0%
| Toàn Phát - Việt Nam | ĐTPCAYDI | DOT055005115 | Đồng ống thẳng 05.50x0.51x1.5 | 10% | 0%
| Toàn Phát - Việt Nam | ĐTPCAYDI | DOT055005130 | Đồng ống thẳng 05.50x0.51x3.0 | 10% | 0%
| Toàn Phát - Việt Nam | ĐTPCAYDI | DOT055005515 | Đồng ống thẳng 05.50x0.55x1.5 | 10% | 0%
| Toàn Phát - Việt Nam | ĐTPCAYDI | DOT055005529 | Đồng ống thẳng 05.50x0.55x2.9 | 10% | 0%
| Toàn Phát - Việt Nam | ĐTPCAYDI | DOT055005530 | Đồng ống thẳng 05.50x0.55x3.0 | 10% | 0%
| Toàn Phát - Việt Nam | ĐTPCAYDI | DOT055006130 | Đồng ống thẳng 05.50x0.61x3.0 | 10% | 0%
| Toàn Phát - Việt Nam | ĐTPCAYDI | DOT055006330 | Đồng ống thẳng 05.50x0.63x3.0 | 10% | 0%
| Toàn Phát - Việt Nam | ĐTPCAYDI | DOT055006530 | Đồng ống thẳng 05.50x0.65x3.0 | 10% | 0%
| Toàn Phát - Việt Nam | ĐTPCAYDI | DOT055007530 | Đồng ống thẳng 05.50x0.75x3.0 | 10% | 0%
| Toàn Phát - Việt Nam | ĐTPCAYDI | DOT055008130 | Đồng ống thẳng 05.50x0.81x3.0 | 10% | 0%
| Toàn Phát - Việt Nam | ĐTPCAYDI | DOT056006130 | Đồng ống thẳng 05.60x0.61x3.0 | 10% | 0%
| Toàn Phát - Việt Nam | ĐTPCAYDI | DOT060004022 | Đồng ống thẳng 06.00x0.40x2.2 | 10% | 0%
| Toàn Phát - Việt Nam | ĐTPCAYDI | DOT060009130 | Đồng ống thẳng 06.00x0.91x3.0 | 10% | 0%
| Toàn Phát - Việt Nam | ĐTPCAYDI | DOT060010030 | Đồng ống thẳng 06.00x1.00x3.0 | 10% | 0%
| Toàn Phát - Việt Nam | ĐTPCAYDI | DOT063505130 | Đồng ống thẳng 06.35x0.51x3.0 | 10% | 0%
| Toàn Phát - Việt Nam | ĐTPCAYDI | DOT063505615 | Đồng ống thẳng 06.35x0.56x1.5 | 10% | 0%
| Toàn Phát - Việt Nam | ĐTPCAYDI | DOT063505630 | Đồng ống thẳng 06.35x0.56x3.0 | 10% | 0%
| Toàn Phát - Việt Nam | ĐTPCAYDI | DOT063506130 | Đồng ống thẳng 06.35x0.61x3.0 | 10% | 0%
| Toàn Phát - Việt Nam | ĐTPCAYDI | DOT063507003 | Đồng ống thẳng 06.35x0.70x3.0 | 10% | 0%
| Toàn Phát - Việt Nam | ĐTPCAYDI | DOT064005030 | Đồng ống thẳng 06.40x0.50x3.0 | 10% | 0%
| Toàn Phát - Việt Nam | ĐTPCAYDI | DOT064005530 | Đồng ống thẳng 06.40x0.55x3.0 | 10% | 0%
| Toàn Phát - Việt Nam | ĐTPCAYDI | DOT064005630 | Đồng ống thẳng 06.40x0.56x3.0 | 10% | 0%
| Toàn Phát - Việt Nam | ĐTPCAYDI | DOT064006030 | Đồng ống thẳng 06.40x0.60x3.0 | 10% | 0%
| Toàn Phát - Việt Nam | ĐTPCAYDI | DOT064006530 | Đồng ống thẳng 06.40x0.65x3.0 | 10% | 0%
| Toàn Phát - Việt Nam | ĐTPCAYDI | DOT065005130 | Đồng ống thẳng 06.50x0.51x3.0 | 10% | 0%
| Toàn Phát - Việt Nam | ĐTPCAYDI | DOT065005515 | Đồng ống thẳng 06.50x0.55x1.5 | 10% | 0%
| Toàn Phát - Việt Nam | ĐTPCAYDI | DOT065005530 | Đồng ống thẳng 06.50x0.55x3.0 | 10% | 0%
| Toàn Phát - Việt Nam | ĐTPCAYDI | DOT065006029 | Đồng ống thẳng 06.50x0.60x2.9 | 10% | 0%
| Toàn Phát - Việt Nam | ĐTPCAYDI | DOT065006030 | Đồng ống thẳng 06.50x0.60x3.0 | 10% | 0%
| Toàn Phát - Việt Nam | ĐTPCAYDI | DOT065006130 | Đồng ống thẳng 06.50x0.61x3.0 | 10% | 0%
| Toàn Phát - Việt Nam | ĐTPCAYDI | DOT065006515 | Đồng ống thẳng 06.50x0.65x1.5 | 10% | 0%
| Toàn Phát - Việt Nam | ĐTPCAYDI | DOT065006530 | Đồng ống thẳng 06.50x0.65x3.0 | 10% | 0%
| Toàn Phát - Việt Nam | ĐTPCAYDI | DOT065007030 | Đồng ống thẳng 06.50x0.70x3.0 | 10% | 0%
| Toàn Phát - Việt Nam | ĐTPCAYDI | DOT067008530 | Đồng ống thẳng 06.70x0.85x3.0 | 10% | 0%
| Toàn Phát - Việt Nam | ĐTPCAYDI | DOT70005830 | Đồng ống thẳng 07.00x0.58x3.0 | 10% | 0%
| Toàn Phát - Việt Nam | ĐTPCAYDI | DOT070006130 | Đồng ống thẳng 07.00x0.61x3.0 | 10% | 0%
| Toàn Phát - Việt Nam | ĐTPCAYDI | DOT70006520 | Đồng ống thẳng 7.00x0.65x2.0 | 10% | 0%
| Toàn Phát - Việt Nam | ĐTPCAYDI | DOT70006530 | Đồng ống thẳng 7.00x0.65x3.0 | 10% | 0%
| Toàn Phát - Việt Nam | ĐTPCAYDI | DOT070007503 | Đồng ống thẳng 0.70x0.75x3.0 | 10% | 0%
| Toàn Phát - Việt Nam | ĐTPCAYDI | DOT070008130 | Đồng ống thẳng 07.00x0.81x3.0 | 10% | 0%
| Toàn Phát - Việt Nam | ĐTPCAYDI | DOT075008530 | Đồng ống thẳng 07.05x0.85x3.0 | 10% | 0%
| Toàn Phát - Việt Nam | ĐTPCAYDI | DOT072005830 | Đồng ống thẳng 07.20x0.58x3.0 | 10% | 0%
| Toàn Phát - Việt Nam | ĐTPCAYDI | DOT072006030 | Đồng ống thẳng 07.20x0.60x3.0 | 10% | 0%
| Toàn Phát - Việt Nam | ĐTPCAYDI | DOT072006130 | Đồng ống thẳng 07.20x0.61x3.0 | 10% | 0%
| Toàn Phát - Việt Nam | ĐTPCAYDI | DOT073006130 | Đồng ống thẳng 07.30x0.61x3.0 | 10% | 0%
| Toàn Phát - Việt Nam | ĐTPCAYDI | DOT073006330 | Đồng ống thẳng 07.30x0.63x3.0 | 10% | 0%
| Toàn Phát - Việt Nam | ĐTPCAYDI | DOT074006630 | Đồng ống thẳng 07.40x0.66x3.0 | 10% | 0%
| Toàn Phát - Việt Nam | ĐTPCAYDI | DOT075006030 | Đồng ống thẳng 07.50x0.60x3.0 | 10% | 0%
| Toàn Phát - Việt Nam | ĐTPCAYDI | DOT07506030 | Đồng ống thẳng 7.5x0.60x3.0 | 10% | 0%
| Toàn Phát - Việt Nam | ĐTPCAYDI | DOT075006115 | Đồng ống thẳng 07.50x0.61x1.5 | 10% | 0%
| Toàn Phát - Việt Nam | ĐTPCAYDI | DOT07506330 | Đồng ống thẳng 7.5x0.63x3.0 | 10% | 0%
| Toàn Phát - Việt Nam | ĐTPCAYDI | DOT0750065140 | Đồng ống thẳng 07.50x0.65x1.4 | 10% | 0%
| Toàn Phát - Việt Nam | ĐTPCAYDI | DOT075006530 | Đồng ống thẳng 07.50x0.65x3.0 | 10% | 0%
| Toàn Phát - Việt Nam | ĐTPCAYDI | DOT7506514 | Đồng ống thẳng 7.5x0.65x1.4m | 10% | 0%
| Toàn Phát - Việt Nam | ĐTPCAYDI | DOT7506515 | Đồng ống thẳng 7.5x0.65x1.5m | 10% | 0%
| Toàn Phát - Việt Nam | ĐTPCAYDI | DOT750653 | Đồng ống thẳng 7.5x0.65x3.0 | 10% | 0%
| Toàn Phát - Việt Nam | ĐTPCAYDI | DOT075006630 | Đồng ống thẳng 07.50x0.66x3.0 | 10% | 0%
| Toàn Phát - Việt Nam | ĐTPCAYDI | DOT075006830 | Đồng ống thẳng 07.50x0.68x3.0 | 10% | 0%
| Toàn Phát - Việt Nam | ĐTPCAYDI | DOT075007030 | Đồng ống thẳng 07.50x0.70x3.0 | 10% | 0%
| Toàn Phát - Việt Nam | ĐTPCAYDI | DOT07507130 | Đồng ống thẳng 07.50x0.71x3.0 | 10% | 0%
| Toàn Phát - Việt Nam | ĐTPCAYDI | DOT075007530 | Đồng ống thẳng 07.50x0.75x3.0 | 10% | 0%
| Toàn Phát - Việt Nam | ĐTPCAYDI | DOT075008030 | Đồng ống thẳng 07.50x0.80x3.0 | 10% | 0%
| Toàn Phát - Việt Nam | ĐTPCAYDI | DOT075008130 | Đồng ống thẳng 07.50x0.81x3.0 | 10% | 0%
| Toàn Phát - Việt Nam | ĐTPCAYDI | DOT075008529 | Đồng ống thẳng 07.50x0.85x2.9 | 10% | 0%
| Toàn Phát - Việt Nam | ĐTPCAYDI | DOT075009030 | Đồng ống thẳng 07.50x0.90x3.0 | 10% | 0%
| Toàn Phát - Việt Nam | ĐTPCAYDI | DOT076007530 | Đồng ống thẳng 7.60x0.75x3.0 | 10% | 0%
| Toàn Phát - Việt Nam | ĐTPCAYDI | DOT8000401883 | Đồng ống thẳng 8.00x0.40x1.883 | 10% | 0%
| Toàn Phát - Việt Nam | ĐTPCAYDI | DOT800040189 | Đồng ống thẳng 8.00x0.40x1.89 | 10% | 0%
| Toàn Phát - Việt Nam | ĐTPCAYDI | DOT80006130 | Đồng ống thẳng 8.00x0.61x3.0 | 10% | 0%
| Toàn Phát - Việt Nam | ĐTPCAYDI | DOT80007130 | Đồng ống thẳng 8.00x0.71x3.0 | 10% | 0%
| Toàn Phát - Việt Nam | ĐTPCAYDI | DOT8000800745 | Đồng ống thẳng 8.00x0.80x0.745 | 10% | 0%
| Toàn Phát - Việt Nam | ĐTPCAYDI | DOT800080075 | Đồng ống thẳng 8.00x0.80x0.75 | 10% | 0%
| Toàn Phát - Việt Nam | ĐTPCAYDI | DOT80010030 | Đồng ống thẳng 8.00x1.00x3.0 | 10% | 0%
| Toàn Phát - Việt Nam | ĐTPCAYDI | DOT80012030 | Đồng ống thẳng 8.00x1.20x3.0 | 10% | 0%
| Toàn Phát - Việt Nam | ĐTPCAYDI | DOT085006630 | Đồng ống thẳng 08.50x0.66x3.0 | 10% | 0%
| Toàn Phát - Việt Nam | ĐTPCAYDI | DOT085006830 | Đồng ống thẳng 08.50x0.68x3.0 | 10% | 0%
| Toàn Phát - Việt Nam | ĐTPCAYDI | DOT085007130 | Đồng ống thẳng 8.5x0.71x3.0 | 10% | 0%
| Toàn Phát - Việt Nam | ĐTPCAYDI | DOT08500733 | Đồng ống thẳng 8.5x0.71x3.0 | 10% | 0%
| Toàn Phát - Việt Nam | ĐTPCAYDI | DOT085007530 | Đồng ống thẳng 8.5x0.75x3.0 | 10% | 0%
| Toàn Phát - Việt Nam | ĐTPCAYDI | DOT085008030 | Đồng ống thẳng 08.50x0.80x3.0 | 10% | 0%
| Toàn Phát - Việt Nam | ĐTPCAYDI | DOT085008530 | Đồng ống thẳng 08.50x0.85x3.0 | 10% | 0%
| Toàn Phát - Việt Nam | ĐTPCAYDI | DOT08515030 | Đồng ống thẳng 8.50x1.50x3.0 | 10% | 0%
| Toàn Phát - Việt Nam | ĐTPCAYDI | DOT086006530 | Đồng ống thẳng 08.60x0.65x3.0 | 10% | 0%
| Toàn Phát - Việt Nam | ĐTPCAYDI | DOT086006630 | Đồng ống thẳng 08.60x0.66x3.0 | 10% | 0%
| Toàn Phát - Việt Nam | ĐTPCAYDI | DOT086007130 | Đồng ống thẳng 08.60x0.71x3.0 | 10% | 0%
| Toàn Phát - Việt Nam | ĐTPCAYDI | DOT088010030 | Đồng ống thẳng 08.80x1.00x3.0 | 10% | 0%
| Toàn Phát - Việt Nam | ĐTPCAYDI | DOT089007630 | Đồng ống thẳng 08.90x0.76x3.0 | 10% | 0%
| Toàn Phát - Việt Nam | ĐTPCAYDI | DOT089008030 | Đồng ống thẳng 08.90x0.80x3.0 | 10% | 0%
| Toàn Phát - Việt Nam | ĐTPCAYDI | DOT090006130 | Đồng ống thẳng 09.00x0.61x3.0 | 10% | 0%
| Toàn Phát - Việt Nam | ĐTPCAYDI | DOT090007030 | Đồng ống thẳng 09.00x0.70x3.0 | 10% | 0%
| Toàn Phát - Việt Nam | ĐTPCAYDI | DOT090007130 | Đồng ống thẳng 09.00x0.71x3.0 | 10% | 0%
| Toàn Phát - Việt Nam | ĐTPCAYDI | DOT090007530 | Đồng ống thẳng 09.00x0.75x3.0 | 10% | 0%
| Toàn Phát - Việt Nam | ĐTPCAYDI | DOT090007830 | Đồng ống thẳng 09.00x0.78x3.0 | 10% | 0%
| Toàn Phát - Việt Nam | ĐTPCAYDI | DOT090008030 | Đồng ống thẳng 09.00x0.80x3.0 | 10% | 0%
| Toàn Phát - Việt Nam | ĐTPCAYDI | DOT09000914 | Đồng ống thẳng 09.00x0.90x1.4 | 10% | 0%
| Toàn Phát - Việt Nam | ĐTPCAYDI | DOT09000915 | Đồng ống thẳng 09.00x0.90x1.5 | 10% | 0%
| Toàn Phát - Việt Nam | ĐTPCAYDI | DOT0900093 | Đồng ống thẳng 09.00x0.90x3.0 | 10% | 0%
| Toàn Phát - Việt Nam | ĐTPCAYDI | DOT090010030 | Đồng ống thẳng 09.00x1.00x3.0 | 10% | 0%
| Toàn Phát - Việt Nam | ĐTPCAYDI | DOT090011030 | Đồng ống thẳng 09.00x1.10x3.0 | 10% | 0%
| Toàn Phát - Việt Nam | ĐTPCAYDI | DOT090011530 | Đồng ống thẳng 09.00x1.15x3.0 | 10% | 0%
| Toàn Phát - Việt Nam | ĐTPCAYDI | DOT090012530 | Đồng ống thẳng 09.00x1.25x3.0 | 10% | 0%
| Toàn Phát - Việt Nam | ĐTPCAYDI | DOT095006630 | Đồng ống thẳng 09.50x0.66x3.0 | 10% | 0%
| Toàn Phát - Việt Nam | ĐTPCAYDI | DOT095007630 | Đồng ống thẳng 09.50x0.76x3.0 | 10% | 0%
| Toàn Phát - Việt Nam | ĐTPCAYDI | DOT0950078030 | Đồng ống thẳng 09.50x0.78x3.0 | 10% | 0%
| Toàn Phát - Việt Nam | ĐTPCAYDI | DOT095008030 | Đồng ống thẳng 09.50x0.80x3.0 | 10% | 0%
| Toàn Phát - Việt Nam | ĐTPCAYDI | DOT095008330 | Đồng ống thẳng 09.50x0.83x3.0 | 10% | 0%
| Toàn Phát - Việt Nam | ĐTPCAYDI | DOT0952050114 | Đồng ống thẳng 09.52x0.50x1.14 | 10% | 0%
| Toàn Phát - Việt Nam | ĐTPCAYDI | DOT09520511175 | Đồng ống thẳng 09.52x0.51x1.175 | 10% | 0%
| Toàn Phát - Việt Nam | ĐTPCAYDI | DOT0952051122 | Đồng ống thẳng 09.52x0.51x1.22 | 10% | 0%
| Toàn Phát - Việt Nam | ĐTPCAYDI | DOT0952051189 | Đồng ống thẳng 09.52x0.51x1.89 | 10% | 0%
| Toàn Phát - Việt Nam | ĐTPCAYDI | DOT0952070 | Đồng ống thẳng 09.52x0.70x2.9 | 10% | 0%
| Toàn Phát - Việt Nam | ĐTPCAYDI | DOT0952080 | Đồng ống thẳng 09.52x0.80 | 10% | 0%
| Toàn Phát - Việt Nam | ĐTPCAYDI | DOT095208130 | Đồng ống thẳng 09.52x0.81x3.0 | 10% | 0%
| Toàn Phát - Việt Nam | ĐTPCAYDI | DOT09520853 | Đồng ống thẳng 9.52x0.85x30 | 10% | 0%
| Toàn Phát - Việt Nam | ĐTPCAYDI | DOT095210014 | Đồng ống thẳng 09.52x1.00x1.4 | 10% | 0%
| Toàn Phát - Việt Nam | ĐTPCAYDI | DOT095210025 | Đồng ống thẳng 09.52x1.00x2.5 | 10% | 0%
| Toàn Phát - Việt Nam | ĐTPCAYDI | DOT0952100285 | Đồng ống thẳng 09.52x1.00x2.85 | 10% | 0%
| Toàn Phát - Việt Nam | ĐTPCAYDI | DOT096006530 | Đồng ống thẳng 09.60x0.65x3.0 | 10% | 0%
| Toàn Phát - Việt Nam | ĐTPCAYDI | DOT096007130 | Đồng ống thẳng 09.60x0.71x3.0 | 10% | 0%
| Toàn Phát - Việt Nam | ĐTPCAYDI | DOT096007230 | Đồng ống thẳng 09.60x0.72x3.0 | 10% | 0%
| Toàn Phát - Việt Nam | ĐTPCAYDI | DOT096008130 | Đồng ống thẳng 09.60x0.81x3.0 | 10% | 0%
| Toàn Phát - Việt Nam | ĐTPCAYDI | DOT10000501882 | Đồng ống thẳng 10.00x0.50x1.882 | 10% | 0%
| Toàn Phát - Việt Nam | ĐTPCAYDI | DOT1000050189 | Đồng ống thẳng 10.00x0.50x1.89 | 10% | 0%
| Toàn Phát - Việt Nam | ĐTPCAYDI | DOT10000501893 | Đồng ống thẳng 10x0.50x1.893 | 10% | 0%
| Toàn Phát - Việt Nam | ĐTPCAYDI | DOT1000060597 | Đồng ống thẳng 10.00x0.60x5.97 | 10% | 0%
| Toàn Phát - Việt Nam | ĐTPCAYDI | DOT100006130 | Đồng ống thẳng 8.5x0.71x3.0 | 10% | 0%
| Toàn Phát - Việt Nam | ĐTPCAYDI | DOT100008003 | Đồng ống thẳng 10.00x0.80x03.00 | 10% | 0%
| Toàn Phát - Việt Nam | ĐTPCAYDI | DOT100008019 | Đồng ống thẳng 10.00x0.80x1.9 | 10% | 0%
| Toàn Phát - Việt Nam | ĐTPCAYDI | DOT1000080211 | Đồng ống thẳng 10.00x0.80x2.11 | 10% | 0%
| Toàn Phát - Việt Nam | ĐTPCAYDI | DOT100008130 | Đồng ống thẳng 10.00x0.81x3.0 | 10% | 0%
| Toàn Phát - Việt Nam | ĐTPCAYDI | DOT100008530 | Đồng ống thẳng 10.00x0.85x3.0 | 10% | 0%
| Toàn Phát - Việt Nam | ĐTPCAYDI | DOT100009030 | Đồng ống thẳng 10.00x0.90x3.0 | 10% | 0%
| Toàn Phát - Việt Nam | ĐTPCAYDI | DOT10001 | Đồng ống thẳng 10.00x1 | 10% | 0%
| Toàn Phát - Việt Nam | ĐTPCAYDI | DOT100010012 | Đồng ống thẳng 10.00x1.00x1.2 | 10% | 0%
| Toàn Phát - Việt Nam | ĐTPCAYDI | DOT100010014 | Đồng ống thẳng 10.00x1.00x1.4 | 10% | 0%
| Toàn Phát - Việt Nam | ĐTPCAYDI | DOT100010015 | Đồng ống thẳng 10.00x1.00x1.5 | 10% | 0%
| Toàn Phát - Việt Nam | ĐTPCAYDI | DOT10001003 | Đồng ống thẳng 10.00x1.00x3.0 | 10% | 0%
| Toàn Phát - Việt Nam | ĐTPCAYDI | DOT1000100495 | Đồng ống thẳng 10.00x1.00x4.95 | 10% | 0%
| Toàn Phát - Việt Nam | ĐTPCAYDI | DOT1000100496 | Đồng ống thẳng 10.00x1.00x4.68 | 10% | 0%
| Toàn Phát - Việt Nam | ĐTPCAYDI | DOT10001103 | Đồng ống thẳng 10.00x1.1x30 | 10% | 0%
| Toàn Phát - Việt Nam | ĐTPCAYDI | DOT10001253 | Đồng ống thẳng 10.00x1.25x3.0 | 10% | 0%
| Toàn Phát - Việt Nam | ĐTPCAYDI | DOT10001530 | Đồng ống thẳng 10.00x1.5x3.0 | 10% | 0%
| Toàn Phát - Việt Nam | ĐTPCAYDI | DOT105011030 | Đồng ống thẳng 10.50x1.1x3.0 | 10% | 0%
| Toàn Phát - Việt Nam | ĐTPCAYDI | DOT105011530 | Đồng ống thẳng 10.50x1.15x3.0 | 10% | 0%
| Toàn Phát - Việt Nam | ĐTPCAYDI | DOT105012020 | Đồng ống thẳng 10.50x1.20x2.0 | 10% | 0%
| Toàn Phát - Việt Nam | ĐTPCAYDI | DOT105015030 | Đồng ống thẳng 10.50x1.50x3.0 | 10% | 0%
| Toàn Phát - Việt Nam | ĐTPCAYDI | DOT106012530 | Đồng ống thẳng 10.60x1.25x3.0 | 10% | 0%
| Toàn Phát - Việt Nam | ĐTPCAYDI | DOT110012530 | Đồng ống thẳng 11.00x1.25x3.0 | 10% | 0%
| Toàn Phát - Việt Nam | ĐTPCAYDI | DOT110015030 | Đồng ống thẳng 11.00x1.50x3.0 | 10% | 0%
| Toàn Phát - Việt Nam | ĐTPCAYDI | DOT114008530 | Đồng ống thẳng 11.40x0.85x3.0 | 10% | 0%
| Toàn Phát - Việt Nam | ĐTPCAYDI | DOT115008130 | Đồng ống thẳng 11.50X0.81x3.0 | 10% | 0%
| Toàn Phát - Việt Nam | ĐTPCAYDI | DOT115008530 | Đồng ống thẳng 11.50X0.85x3.0 | 10% | 0%
| Toàn Phát - Việt Nam | ĐTPCAYDI | DOT115009030 | Đồng ống thẳng 11.50X0.90x3.0 | 10% | 0%
| Toàn Phát - Việt Nam | ĐTPCAYDI | DOT115009530 | Đồng ống thẳng 11.50X0.95x3.0 | 10% | 0%
| Toàn Phát - Việt Nam | ĐTPCAYDI | DOT117008830 | Đồng ống thẳng 11.70x0.88x3.0 | 10% | 0%
| Toàn Phát - Việt Nam | ĐTPCAYDI | DOT117009130 | Đồng ống thẳng 11.70x0.91x3.0 | 10% | 0%
| Toàn Phát - Việt Nam | ĐTPCAYDI | DOT118008630 | Đồng ống thẳng 11.80x0.86x3.0 | 10% | 0%
| Toàn Phát - Việt Nam | ĐTPCAYDI | DOT118008830 | Đồng ống thẳng 11.80x0.88x3.0 | 10% | 0%
| Toàn Phát - Việt Nam | ĐTPCAYDI | DOT12000611235 | Đồng ống thẳng 12.00x0.61x1.235 | 10% | 0%
| Toàn Phát - Việt Nam | ĐTPCAYDI | DOT120006130 | Đồng ống thẳng 12.00x0.61x3.0 | 10% | 0%
| Toàn Phát - Việt Nam | ĐTPCAYDI | DOT120008130 | Đồng ống thẳng 12.00x0.81x3.0 | 10% | 0%
| Toàn Phát - Việt Nam | ĐTPCAYDI | DOT120008630 | Đồng ống thẳng 12.00x0.86x3.0 | 10% | 0%
| Toàn Phát - Việt Nam | ĐTPCAYDI | DOT120008830 | Đồng ống thẳng 12.00x0.88x3.0 | 10% | 0%
| Toàn Phát - Việt Nam | ĐTPCAYDI | DOT120009130 | Đồng ống thẳng 12.00x0.91x3.0 | 10% | 0%
| Toàn Phát - Việt Nam | ĐTPCAYDI | DOT120009530 | Đồng ống thẳng 12.00x0.95x3.0 | 10% | 0%
| Toàn Phát - Việt Nam | ĐTPCAYDI | DOT12001024 | Đồng ống thẳng 12.00x1.00x2.4 | 10% | 0%
| Toàn Phát - Việt Nam | ĐTPCAYDI | DOT12001030 | Đồng ống thẳng 12.00x1.00x3.0 | 10% | 0%
| Toàn Phát - Việt Nam | ĐTPCAYDI | DOT120011030 | Đồng ống thẳng 12.00x1.10x3.0 | 10% | 0%
| Toàn Phát - Việt Nam | ĐTPCAYDI | DOT12011414 | Đồng ống thẳng 12.00x1.14x1.4m | 10% | 0%
| Toàn Phát - Việt Nam | ĐTPCAYDI | DOT120012030 | Đồng ống thẳng 12.00x1.20x3.0 | 10% | 0%
| Toàn Phát - Việt Nam | ĐTPCAYDI | DOT120012530 | Đồng ống thẳng 12.00x1.25x3.0 | 10% | 0%
| Toàn Phát - Việt Nam | ĐTPCAYDI | DOT120013230 | Đồng ống thẳng 12.00x1.32x3.0 | 10% | 0%
| Toàn Phát - Việt Nam | ĐTPCAYDI | DOT125013030 | Đồng ống thẳng 12.50x1.30x3.0 | 10% | 0%
| Toàn Phát - Việt Nam | ĐTPCAYDI | DOT125013530 | Đồng ống thẳng 12.50x1.35x3.0 | 10% | 0%
| Toàn Phát - Việt Nam | ĐTPCAYDI | DOT125015030 | Đồng ống thẳng 12.50x1.50x3.0 | 10% | 0%
| Toàn Phát - Việt Nam | ĐTPCAYDI | DOT1270050 | Đồng ống thẳng 12.70x0.50 | 10% | 0%
| Toàn Phát - Việt Nam | ĐTPCAYDI | DOT1270055 | Đồng ống thẳng 12.70x0.55 | 10% | 0%
| Toàn Phát - Việt Nam | ĐTPCAYDI | DOT1270060 | Đồng ống thẳng 12.70x0.60 | 10% | 0%
| Toàn Phát - Việt Nam | ĐTPCAYDD | DOT1270071 | Đồng ống thẳng 12.70x0.71 | 10% | 0%
| Toàn Phát - Việt Nam | ĐTPCAYDI | DOT1270075 | Đồng ống thẳng 12.70x0.75 | 10% | 0%
| Toàn Phát - Việt Nam | ĐTPCAYDI | DOT12707558 | Đồng ống thẳng 12.7x0.75x5.8 | 10% | 0%
| Toàn Phát - Việt Nam | ĐTPCAYDI | DOT1270080 | Đồng ống thẳng 12.70x0.80 | 10% | 0%
| Toàn Phát - Việt Nam | ĐTPCAYDI | DOT127080303 | Đồng ống thẳng 12.7x0.80x3.03 | 10% | 0%
| Toàn Phát - Việt Nam | ĐTPCAYDI | DOT1270828 | Đồng ống thẳng 12.70x0.80x2.8 | 10% | 0%
| Toàn Phát - Việt Nam | ĐTPCAYDI | DOT1270081 | Đồng ống thẳng 12.70x0.81 | 10% | 0%
| Toàn Phát - Việt Nam | ĐTPCAYDI | DOT1270081303 | Đồng ống thẳng 12.70x0.81x3.03 | 10% | 0%
| Toàn Phát - Việt Nam | ĐTPCAYDI | DOT127008158 | Đồng ống thẳng 12.70x0.81x5.8 | 10% | 0%
| Toàn Phát - Việt Nam | ĐTPCAYDI | DOT1270089 | Đồng ống thẳng 12.70x0.89 | 10% | 0%
| Toàn Phát - Việt Nam | ĐTPCAYDI | DOT1270100 | Đồng ống thẳng 12.70x1.00 | 10% | 0%
| Toàn Phát - Việt Nam | ĐTPCAYDI | DOT1270124 | Đồng ống thẳng 12.70x1.24 | 10% | 0%
| Toàn Phát - Việt Nam | ĐTPCAYDI | DOT130015030 | Đồng ống thẳng 13.00x1.50x3.0 | 10% | 0%
| Toàn Phát - Việt Nam | ĐTPCAYDI | DOT135010530 | Đồng ống thẳng 13.50x1.05x3.0 | 10% | 0%
| Toàn Phát - Việt Nam | ĐTPCAYDI | DOT135011530 | Đồng ống thẳng 13.50x1.15x3.0 | 10% | 0%
| Toàn Phát - Việt Nam | ĐTPCAYDI | DOT135012030 | Đồng ống thẳng 13.50x1.20x3.0 | 10% | 0%
| Toàn Phát - Việt Nam | ĐTPCAYDI | DOT135013030 | Đồng ống thẳng 13.50x1.30x3.0 | 10% | 0%
| Toàn Phát - Việt Nam | ĐTPCAYDI | DOT136012030 | Đồng ống thẳng 13.60x1.20x3.0 | 10% | 0%
| Toàn Phát - Việt Nam | ĐTPCAYDI | DOT140010030 | Đồng ống thẳng 14.00x1.00x3.0 | 10% | 0%
| Toàn Phát - Việt Nam | ĐTPCAYDI | DOT140010530 | Đồng ống thẳng 14.00x1.05x3.0 | 10% | 0%
| Toàn Phát - Việt Nam | ĐTPCAYDI | DOT140011030 | Đồng ống thẳng 14.00x1.1x3 | 10% | 0%
| Toàn Phát - Việt Nam | ĐTPCAYDI | DOT140011530 | Đồng ống thẳng 14.00x1.15x3.0 | 10% | 0%
| Toàn Phát - Việt Nam | ĐTPCAYDI | DOT14001214 | Đồng ống thẳng 14.00x1.2x1.4 | 10% | 0%
| Toàn Phát - Việt Nam | ĐTPCAYDI | DOT1400123 | Đồng ống thẳng 14.00x1.2x3 | 10% | 0%
| Toàn Phát - Việt Nam | ĐTPCAYDI | DOT1412730 | Đồng ống thẳng 14x1.27x3.0 | 10% | 0%
| Toàn Phát - Việt Nam | ĐTPCAYDI | DOT140013030 | Đồng ống thẳng 14.00x1.3x3 | 10% | 0%
| Toàn Phát - Việt Nam | ĐTPCAYDI | DOT140014020 | Đồng ống thẳng 14.00x1.40x2.0 | 10% | 0%
| Toàn Phát - Việt Nam | ĐTPCAYDI | DOT140014030 | Đồng ống thẳng 14.00x1.40x3.0 | 10% | 0%
| Toàn Phát - Việt Nam | ĐTPCAYDI | DOT140014530 | Đồng ống thẳng 14.00x1.45x3.0 | 10% | 0%
| Toàn Phát - Việt Nam | ĐTPCAYDI | DOT140015030 | Đồng ống thẳng 14.00x1.50x3.0 | 10% | 0%
| Toàn Phát - Việt Nam | ĐTPCAYDI | DOT145013030 | Đồng ống thẳng 14.50x1.30x3.0 | 10% | 0%
| Toàn Phát - Việt Nam | ĐTPCAYDI | DOT145015030 | Đồng ống thẳng 14.50x1.50x3.0 | 10% | 0%
| Toàn Phát - Việt Nam | ĐTPCAYDI | DOT146016530 | Đồng ống thẳng 14.60x1.65x3.0 | 10% | 0%
| Toàn Phát - Việt Nam | ĐTPCAYDI | DOT147015030 | Đồng ống thẳng 14.70x1.50x3.0 | 10% | 0%
| Toàn Phát - Việt Nam | ĐTPCAYDI | DOT1500200120 | Đồng ống thẳng 15.00x2.00x1.20 | 10% | 0%
| Toàn Phát - Việt Nam | ĐTPCAYDI | DOT150020030 | Đồng ống thẳng 15.00x2.00x3.0 | 10% | 0%
| Toàn Phát - Việt Nam | ĐTPCAYDI | DOT155012030 | Đồng ống thẳng 15.50x1.20x3.0 | 10% | 0%
| Toàn Phát - Việt Nam | ĐTPCAYDI | DOT1588050(NM) | Đồng ống thẳng 15.88x0.50 | 10% | 0%
| Toàn Phát - Việt Nam | ĐTPCAYDI | DOT158805018 | Đồng ống thẳng 15.88x0.50x1.8 | 10% | 0%
| Toàn Phát - Việt Nam | ĐTPCAYDI | DOT1588050193 | Đồng ống thẳng 15.88x0.50x1.93 | 10% | 0%
| Toàn Phát - Việt Nam | ĐTPCAYDI | DOT158805024 | Đồng ống thẳng 15.88x0.50x2.4 | 10% | 0%
| Toàn Phát - Việt Nam | ĐTPCAYDI | DOT158805025 | Đồng ống thẳng 15.88x0.50x2.5 | 10% | 0%
| Toàn Phát - Việt Nam | ĐTPCAYDI | DOT158805058 | Đồng ống thẳng 15.88x0.5x5.8 | 10% | 0%
| Toàn Phát - Việt Nam | ĐTPCAYDI | DOT158805140 | Đồng ống thẳng 15.88x0.51x4.0 | 10% | 0%
| Toàn Phát - Việt Nam | ĐTPCAYDI | DOT1588055 | Đồng ống thẳng 15.88x0.55 | 10% | 0%
| Toàn Phát - Việt Nam | ĐTPCAYDI | DOT158805619 | Đồng ống thẳng 15.88x0.56x1.9 | 10% | 0%
| Toàn Phát - Việt Nam | ĐTPCAYDI | DOT1588060 | Đồng ống thẳng 15.88x0.60 | 10% | 0%
| Toàn Phát - Việt Nam | ĐTPCAYDI | DOT158806016 | Đồng ống thẳng 15.88x0.60x1.6 | 10% | 0%
| Toàn Phát - Việt Nam | ĐTPCAYDI | DOT158806058 | Đồng ống thẳng 15.88x0.60x5.8 | 10% | 0%
| Toàn Phát - Việt Nam | ĐTPCAYDD | DOT1588061 | Đồng ống thẳng 15.88x0.61 | 10% | 0%
| Toàn Phát - Việt Nam | ĐTPCAYDI | DOT1588061193 | Đồng ống thẳng 15.88x0.61x1.93 | 10% | 0%
| Toàn Phát - Việt Nam | ĐTPCAYDI | DOT158806132 | Đồng ống thẳng 15.88x0.61x3.2 | 10% | 0%
| Toàn Phát - Việt Nam | ĐTPCAYDI | DOT1588061387 | Đồng ống thẳng 15.88x0.61x3.87 | 10% | 0%
| Toàn Phát - Việt Nam | ĐTPCAYDI | DOT158806141 | Đồng ống thẳng 15.88x0.61x4.1 | 10% | 0%
| Toàn Phát - Việt Nam | ĐTPCAYDI | DOT158806558 | Đồng ống thẳng 15.88x0.65x5.8 | 10% | 0%
| Toàn Phát - Việt Nam | ĐTPCAYDI | DOT1588070 | Đồng ống thẳng 15.88x0.70 | 10% | 0%
| Toàn Phát - Việt Nam | ĐTPCAYDD | DOT1588071 | Đồng ống thẳng 15.88x0.71 | 10% | 0%
| Toàn Phát - Việt Nam | ĐTPCAYDI | DOT1588071193 | Đồng ống thẳng 15.88x0.71x1.93 | 10% | 0%
| Toàn Phát - Việt Nam | ĐTPCAYDI | DOT158807158 | Đồng ống thẳng 15.88x0.71x5.8 | 10% | 0%
| Toàn Phát - Việt Nam | ĐTPCAYDI | DOT1588080 | Đồng ống thẳng 15.88x0.80 | 10% | 0%
| Toàn Phát - Việt Nam | ĐTPCAYDI | DOT1588081387 | Đồng ống thẳng 15.88x0.81x3.87 | 10% | 0%
| Toàn Phát - Việt Nam | ĐTPCAYIB | DOT1588081 | Đồng ống thẳng 15.88x0.81 | 10% | 0%
| Toàn Phát - Việt Nam | ĐTPCAYDI | DOT158808529 | Đồng ống thẳng 15.88x0.85x2.9 | 10% | 0%
| Toàn Phát - Việt Nam | ĐTPCAYDI | DOT158808558 | Đồng ống thẳng 15.88x0.85x5.8 | 10% | 0%
| Toàn Phát - Việt Nam | ĐTPCAYDI | DOT1588090 | Đồng ống thẳng 15.88x0.90 | 10% | 0%
| Toàn Phát - Việt Nam | ĐTPCAYDI | DOT158809158 | Đồng ống thẳng 15.88x0.91x5.8 | 10% | 0%
| Toàn Phát - Việt Nam | ĐTPCAYDI | DOT1588095 | Đồng ống thẳng 15.88x0.95 | 10% | 0%
| Toàn Phát - Việt Nam | ĐTPCAYDI | DOT158809558 | Đồng ống thẳng 15.88x0.95x5.8 | 10% | 0%
| Toàn Phát - Việt Nam | ĐTPCAYDI | DOT158809858 | Đồng ống thẳng 15.88x0.98x5.8 | 10% | 0%
| Toàn Phát - Việt Nam | ĐTPCAYDI | DOT158810030 | Đồng ống thẳng 15.88x1.00x3.0 | 10% | 0%
| Toàn Phát - Việt Nam | ĐTPCAYDI | DOT15881058 | Đồng ống thẳng 15.88x1x5.8 | 10% | 0%
| Toàn Phát - Việt Nam | ĐTPCAYIB | DOT1588100 | Đồng ống thẳng 15.88x1.00 | 10% | 0%
| Toàn Phát - Việt Nam | ĐTPCAYDI | DOT1588102 | Đồng ống thẳng 15.88x1.02 | 10% | 0%
| Toàn Phát - Việt Nam | ĐTPCAYDI | DOT158812016 | Đồng ống thẳng 15.88x1.20x1.6 | 10% | 0%
| Toàn Phát - Việt Nam | ĐTPCAYDI | DOT1588124 | Đồng ống thẳng 15.88x1.24 | 10% | 0%
| Toàn Phát - Việt Nam | ĐTPCAYDI | DOT158815030 | Đồng ống thẳng 15.88x1.50x3.0 | 10% | 0%
| Toàn Phát - Việt Nam | ĐTPCAYDI | DOT160006130 | Đồng ống thẳng 16.00x0.61x3.0 | 10% | 0%
| Toàn Phát - Việt Nam | ĐTPCAYDI | DOT160010030 | Đồng ống thẳng 16.00x1.00x3.0 | 10% | 0%
| Toàn Phát - Việt Nam | ĐTPCAYDI | DOT160012030 | Đồng ống thẳng 16.00x1.20x3.0 | 10% | 0%
| Toàn Phát - Việt Nam | ĐTPCAYDI | DOT160012530 | Đồng ống thẳng 16.00x1.25x3.0 | 10% | 0%
| Toàn Phát - Việt Nam | ĐTPCAYDI | DOT160013030 | Đồng ống thẳng 16.00x1.30x3.0 | 10% | 0%
| Toàn Phát - Việt Nam | ĐTPCAYDI | DOT1600130305 | Đồng ống thẳng 16.00x1.30x3.05 | 10% | 0%
| Toàn Phát - Việt Nam | ĐTPCAYDI | DOT160013530 | Đồng ống thẳng 16.00x1.35x3.0 | 10% | 0%
| Toàn Phát - Việt Nam | ĐTPCAYDI | DOT1600143 | Đồng ống thẳng 16.00x1.4x3 | 10% | 0%
| Toàn Phát - Việt Nam | ĐTPCAYDI | DOT160015020 | Đồng ống thẳng 16.00x1.50x2.0 | 10% | 0%
| Toàn Phát - Việt Nam | ĐTPCAYDI | DOT1600153 | Đồng ống thẳng 16.00x1.5x3 | 10% | 0%
| Toàn Phát - Việt Nam | ĐTPCAYDI | DOT165009120 | Đồng ống thẳng 16.50x0.91x2.0 | 10% | 0%
| Toàn Phát - Việt Nam | ĐTPCAYDI | DOT165015030 | Đồng ống thẳng 16.50x1.50x3.0 | 10% | 0%
| Toàn Phát - Việt Nam | ĐTPCAYDI | DOT170013030 | Đồng ống thẳng 17.00x1.30x3.0 | 10% | 0%
| Toàn Phát - Việt Nam | ĐTPCAYDI | DOT170015030 | Đồng ống thẳng 17.00x1.50x3.0 | 10% | 0%
| Toàn Phát - Việt Nam | ĐTPCAYDI | DOT170015530 | Đồng ống thẳng 17.00x1.55x3.0 | 10% | 0%
| Toàn Phát - Việt Nam | ĐTPCAYDI | DOT170016030 | Đồng ống thẳng 17.00x1.60x3.0 | 10% | 0%
| Toàn Phát - Việt Nam | ĐTPCAYDI | DOT170017530 | Đồng ống thẳng 17.00x1.75x3.0 | 10% | 0%
| Toàn Phát - Việt Nam | ĐTPCAYDI | DOT174019030 | Đồng ống thẳng 17.40x1.90x3.0 | 10% | 0%
| Toàn Phát - Việt Nam | ĐTPCAYDI | DOT174020020 | Đồng ống thẳng 17.40x2.00x2.0 | 10% | 0%
| Toàn Phát - Việt Nam | ĐTPCAYDI | DOT175013030 | Đồng ống thẳng 17.50x1.30x3.0 | 10% | 0%
| Toàn Phát - Việt Nam | ĐTPCAYDI | DOT175014530 | Đồng ống thẳng 17.50x1.45x3.0 | 10% | 0%
| Toàn Phát - Việt Nam | ĐTPCAYDI | DOT175015030 | Đồng ống thẳng 17.50x1.50x3.0 | 10% | 0%
| Toàn Phát - Việt Nam | ĐTPCAYDI | DOT175016030 | Đồng ống thẳng 17.50x1.60x3.0 | 10% | 0%
| Toàn Phát - Việt Nam | ĐTPCAYDI | DOT175017030 | Đồng ống thẳng 17.50x1.70x3.0 | 10% | 0%
| Toàn Phát - Việt Nam | ĐTPCAYDI | DOT180015030 | Đồng ống thẳng 18.00x1.50x3.0 | 10% | 0%
| Toàn Phát - Việt Nam | ĐTPCAYDI | DOT180015530 | Đồng ống thẳng 18.00x1.55x30 | 10% | 0%
| Toàn Phát - Việt Nam | ĐTPCAYDI | DOT180016030 | Đồng ống thẳng 18.00x1.6x30 | 10% | 0%
| Toàn Phát - Việt Nam | ĐTPCAYDI | DOT180017530 | Đồng ống thẳng 18.00x1.75x30 | 10% | 0%
| Toàn Phát - Việt Nam | ĐTPCAYDI | DOT182817020 | Đồng ống thẳng 18.28x1.70x2.0 | 10% | 0%
| Toàn Phát - Việt Nam | ĐTPCAYDI | DOT190014030 | Đồng ống thẳng 19.00x1.40x3.0 | 10% | 0%
| Toàn Phát - Việt Nam | ĐTPCAYDI | DOT190015030 | Đồng ống thẳng 19.00x1.50x3.0 | 10% | 0%
| Toàn Phát - Việt Nam | ĐTPCAYDI | DOT190018030 | Đồng ống thẳng 19.00x1.80x3.0 | 10% | 0%
| Toàn Phát - Việt Nam | ĐTPCAYDI | DOT190019030 | Đồng ống thẳng 19.00x1.90x3.0 | 10% | 0%
| Toàn Phát - Việt Nam | ĐTPCAYDI | DOT190020030 | Đồng ống thẳng 19.00x2.00x3.0 | 10% | 0%
| Toàn Phát - Việt Nam | ĐTPCAYDI | DOT190505524 | Đồng ống thẳng 19.05x0.55x2.4 | 10% | 0%
| Toàn Phát - Việt Nam | ĐTPCAYDI | DOT1905060 | Đồng ống thẳng 19.05x0.60 | 10% | 0%
| Toàn Phát - Việt Nam | ĐTPCAYDI | DOT1905065 | Đồng ống thẳng 19.05x0.65 | 10% | 0%
| Toàn Phát - Việt Nam | ĐTPCAYDI | DOT1905071 | Đồng ống thẳng 19.05x0.71 | 10% | 0%
| Toàn Phát - Việt Nam | ĐTPCAYDI | DOT190507130 | Đồng ống thẳng 19.05x0.71x3.0 | 10% | 0%
| Toàn Phát - Việt Nam | ĐTPCAYDI | DOT1905075 | Đồng ống thẳng 19.05x0.75 | 10% | 0%
| Toàn Phát - Việt Nam | ĐTPCAYDI | DOT190508058 | Đồng ống thẳng 19.05x0.80x5.8m | 10% | 0%
| Toàn Phát - Việt Nam | ĐTPCAYDI | DOT1905081 | Đồng ống thẳng 19.05x0.81 | 10% | 0%
| Toàn Phát - Việt Nam | ĐTPCAYDI | DOT190508558 | Đồng ống thẳng 19.05x0.85x5.8 | 10% | 0%
| Toàn Phát - Việt Nam | ĐTPCAYDI | DOT1905090 | Đồng ống thẳng 19.05x0.90 | 10% | 0%
| Toàn Phát - Việt Nam | ĐTPCAYDI | DOT190509058 | Đồng ống thẳng 19.05x0.9x5.8 | 10% | 0%
| Toàn Phát - Việt Nam | ĐTPCAYDI | DOT1905095(NM) | Đồng ống thẳng 19.05x0.95 | 10% | 0%
| Toàn Phát - Việt Nam | ĐTPCAYDI | DOT190510058 | Đồng ống thẳng 19.05x1.00x5.8 | 10% | 0%
| Toàn Phát - Việt Nam | ĐTPCAYIB | DOT1905100 | Đồng ống thẳng 19.05x1.00 | 10% | 0%
| Toàn Phát - Việt Nam | ĐTPCAYDI | DOT1905107 | Đồng ống thẳng 19.05x1.07 | 10% | 0%
| Toàn Phát - Việt Nam | ĐTPCAYDI | DOT1905110 | Đồng ống thẳng 19.05x1.10 | 10% | 0%
| Toàn Phát - Việt Nam | ĐTPCAYDI | DOT1905120 | Đồng ống thẳng 19.05x1.20 | 10% | 0%
| Toàn Phát - Việt Nam | ĐTPCAYDI | DOT1905124 | Đồng ống thẳng 19.05x1.24 | 10% | 0%
| Toàn Phát - Việt Nam | ĐTPCAYDI | DOT1905140 | Đồng ống thẳng 19.05x1.4 | 10% | 0%
| Toàn Phát - Việt Nam | ĐTPCAYDI | DOT190515030 | Đồng ống thẳng 19.05x1.50x3.0 | 10% | 0%
| Toàn Phát - Việt Nam | ĐTPCAYDI | DOT190519530 | Đồng ống thẳng 19.05x1.95x3.0 | 10% | 0%
| Toàn Phát - Việt Nam | ĐTPCAYDI | DOT195014030 | Đồng ống thẳng 19.50x1.40x3.0 | 10% | 0%
| Toàn Phát - Việt Nam | ĐTPCAYDI | DOT195015530 | Đồng ống thẳng 19.50x1.55x3.0 | 10% | 0%
| Toàn Phát - Việt Nam | ĐTPCAYDI | DOT195017030 | Đồng ống thẳng 19.50x1.70x3.0 | 10% | 0%
| Toàn Phát - Việt Nam | ĐTPCAYDI | DOT195019530 | Đồng ống thẳng 19.50x1.95x3.0 | 10% | 0%
| Toàn Phát - Việt Nam | ĐTPCAYDI | DOT195023020 | Đồng ống thẳng 19.50x2.30x2.0 | 10% | 0%
| Toàn Phát - Việt Nam | ĐTPCAYDI | DOT200010029 | Đồng ống thẳng 20.00x1x2.9m | 10% | 0%
| Toàn Phát - Việt Nam | ĐTPCAYDI | DOT20001530 | Đồng ống thẳng 20.00x1.5x3.0 | 10% | 0%
| Toàn Phát - Việt Nam | ĐTPCAYDI | DOT20001630 | Đồng ống thẳng 20.00x1.6x3.0 | 10% | 0%
| Toàn Phát - Việt Nam | ĐTPCAYDI | DOT20001730 | Đồng ống thẳng 20.00x1.7x3.0 | 10% | 0%
| Toàn Phát - Việt Nam | ĐTPCAYDI | DOT20001930 | Đồng ống thẳng 20.00x1.9x3.0 | 10% | 0%
| Toàn Phát - Việt Nam | ĐTPCAYDI | DOT20002030 | Đồng ống thẳng 20.00x2.00x3.0 | 10% | 0%
| Toàn Phát - Việt Nam | ĐTPCAYDI | DOT200022030 | Đồng ống thẳng 20.00x2.20x3.0 | 10% | 0%
| Toàn Phát - Việt Nam | ĐTPCAYDI | DOT2000225030 | Đồng ống thẳng 20.00x2.25x3.0 | 10% | 0%
| Toàn Phát - Việt Nam | ĐTPCAYDI | DOT210015030 | Đồng ống thẳng 21.00x1.50x3.0 | 10% | 0%
| Toàn Phát - Việt Nam | ĐTPCAYDI | DOT210018030 | Đồng ống thẳng 21.00x1.80x3.0 | 10% | 0%
| Toàn Phát - Việt Nam | ĐTPCAYDI | DOT210019030 | Đồng ống thẳng 21.00x1.90x3.0 | 10% | 0%
| Toàn Phát - Việt Nam | ĐTPCAYDI | DOT210020030 | Đồng ống thẳng 21.00x2.00x3.0 | 10% | 0%
| Toàn Phát - Việt Nam | ĐTPCAYDI | DOT210021030 | Đồng ống thẳng 21.00x2.10x3.0 | 10% | 0%
| Toàn Phát - Việt Nam | ĐTPCAYDI | DOT210022030 | Đồng ống thẳng 21.00x2.20x3.0 | 10% | 0%
| Toàn Phát - Việt Nam | ĐTPCAYDI | DOT215015020 | Đồng ống thẳng 21.50x1.50x2.0 | 10% | 0%
| Toàn Phát - Việt Nam | ĐTPCAYDI | DOT215015030 | Đồng ống thẳng 21.50x1.50x3.0 | 10% | 0%
| Toàn Phát - Việt Nam | ĐTPCAYDI | DOT215015530 | Đồng ống thẳng 21.50x1.55x3.0 | 10% | 0%
| Toàn Phát - Việt Nam | ĐTPCAYDI | DOT220012030 | Đồng ống thẳng 22.00x1.20x3.0 | 10% | 0%
| Toàn Phát - Việt Nam | ĐTPCAYDI | DOT220006011 | Đồng ống thẳng 22.00x0.60x1.1 | 10% | 0%
| Toàn Phát - Việt Nam | ĐTPCAYDI | DOT220006013 | Đồng ống thẳng 22.00x0.60x1.3 | 10% | 0%
| Toàn Phát - Việt Nam | ĐTPCAYDI | DOT2200060212 | Đồng ống thẳng 22.00x0.60x2.12 | 10% | 0%
| Toàn Phát - Việt Nam | ĐTPCAYDI | DOT2200060262 | Đồng ống thẳng 22.00x0.60x2.62 | 10% | 0%
| Toàn Phát - Việt Nam | ĐTPCAYDI | DOT220006032 | Đồng ống thẳng 22.00x0.60x3.2m | 10% | 0%
| Toàn Phát - Việt Nam | ĐTPCAYDI | DOT220006041 | Đồng ống thẳng 22.00x0.60x4.1m | 10% | 0%
| Toàn Phát - Việt Nam | ĐTPCAYDI | DOT220006113 | Đồng ống thẳng 22.00x0.61x1.3 | 10% | 0%
| Toàn Phát - Việt Nam | ĐTPCAYDI | DOT2200071212 | Đồng ống thẳng 22.00x0.71x2.12 | 10% | 0%
| Toàn Phát - Việt Nam | ĐTPCAYDI | DOT2200071262 | Đồng ống thẳng 22.00x0.71x2.62 | 10% | 0%
| Toàn Phát - Việt Nam | ĐTPCAYDI | DOT220008126 | Đồng ống thẳng 22.00x0.81x2.6 | 10% | 0%
| Toàn Phát - Việt Nam | ĐTPCAYDI | DOT220008132 | Đồng ống thẳng 22.00x0.81x3.2 | 10% | 0%
| Toàn Phát - Việt Nam | ĐTPCAYDI | DOT220008141 | Đồng ống thẳng 22.00x0.81x4.1 | 10% | 0%
| Toàn Phát - Việt Nam | ĐTPCAYDI | DOT220001630 | Đồng ống thẳng 22.00x1.6x3.0 | 10% | 0%
| Toàn Phát - Việt Nam | ĐTPCAYDI | DOT220017030 | Đồng ống thẳng 22.00x1.70x3.0 | 10% | 0%
| Toàn Phát - Việt Nam | ĐTPCAYDI | DOT220001830 | Đồng ống thẳng 22.00x1.8x3.0 | 10% | 0%
| Toàn Phát - Việt Nam | ĐTPCAYDI | DOT220001930 | Đồng ống thẳng 22.00x1.9x3.0 | 10% | 0%
| Toàn Phát - Việt Nam | ĐTPCAYDI | DOT2200225030 | Đồng ống thẳng 22.00x2.25x3.0 | 10% | 0%
| Toàn Phát - Việt Nam | ĐTPCAYDI | DOT2222095(NM) | Đồng ống thẳng 22.22x0.95 | 10% | 0%
| Toàn Phát - Việt Nam | ĐTPCAYDI | DOT2222060 | Đồng ống thẳng 22.22x0.60 | 10% | 0%
| Toàn Phát - Việt Nam | ĐTPCAYDI | DOT2222065 | Đồng ống thẳng 22.22x0.65 | 10% | 0%
| Toàn Phát - Việt Nam | ĐTPCAYDI | DOT2222070(NM) | Đồng ống thẳng 22.22x0.70 | 10% | 0%
| Toàn Phát - Việt Nam | ĐTPCAYDI | DOT2222071210 | Đồng ống thẳng 22.22x0.71x2.10 | 10% | 0%
| Toàn Phát - Việt Nam | ĐTPCAYDI | DOT2222071212 | Đồng ống thẳng 22.22x0.71x2.12 | 10% | 0%
| Toàn Phát - Việt Nam | ĐTPCAYDI | DOT222207158 | Đồng ống thẳng 22.22x0.71x5.8 | 10% | 0%
| Toàn Phát - Việt Nam | ĐTPCAYDI | DOT2222071(NM) | Đồng ống thẳng 22.22x0.71 | 10% | 0%
| Toàn Phát - Việt Nam | ĐTPCAYDI | DOT2222075(NM) | Đồng ống thẳng 22.22x0.75 | 10% | 0%
| Toàn Phát - Việt Nam | ĐTPCAYDI | DOT2222080 | Đồng ống thẳng 22.22x0.80 | 10% | 0%
| Toàn Phát - Việt Nam | ĐTPCAYDI | DOT222208058 | Đồng ống thẳng 22.22x0.80x5.8m | 10% | 0%
| Toàn Phát - Việt Nam | ĐTPCAYDI | DOT222208158 | Đồng ống thẳng 22.22x0.81x5.8 | 10% | 0%
| Toàn Phát - Việt Nam | ĐTPCAYIB | DOT2222081 | Đồng ống thẳng 22.22x0.81 | 10% | 0%
| Toàn Phát - Việt Nam | ĐTPCAYDI | DOT2222085 | Đồng ống thẳng 22.22x0.85 | 10% | 0%
| Toàn Phát - Việt Nam | ĐTPCAYDI | DOT222208558 | Đồng ống thẳng 22.22x0.85x5.8 | 10% | 0%
| Toàn Phát - Việt Nam | ĐTPCAYDI | DOT2222091 | Đồng ống thẳng 22.22x0.91 | 10% | 0%
| Toàn Phát - Việt Nam | ĐTPCAYDI | DOT222209158 | Đồng ống thẳng 22.22x0.91x5.8 | 10% | 0%
| Toàn Phát - Việt Nam | ĐTPCAYCT | DOT2222100 | Đồng ống thẳng 22.22x1.00 | 10% | 0%
| Toàn Phát - Việt Nam | ĐTPCAYDI | DOT22221058 | Đồng ống thẳng 22.22x1.0x5.8 | 10% | 0%
| Toàn Phát - Việt Nam | ĐTPCAYDI | DOT2222102 | Đồng ống thẳng 22.22x1.02 | 10% | 0%
| Toàn Phát - Việt Nam | ĐTPCAYDI | DOT2222107 | Đồng ống thẳng 22.22x1.07 | 10% | 0%
| Toàn Phát - Việt Nam | ĐTPCAYDI | DOT222210729 | Đồng ống thẳng 22.22x1.07x2.9 | 10% | 0%
| Toàn Phát - Việt Nam | ĐTPCAYDI | DOT222211 | Đồng ống thẳng 22.22x1.1 | 10% | 0%
| Toàn Phát - Việt Nam | ĐTPCAYDI | DOT2222114 | Đồng ống thẳng 22.22x1.14 | 10% | 0%
| Toàn Phát - Việt Nam | ĐTPCAYDI | DOT2222115 | Đồng ống thẳng 22.22x1.15 | 10% | 0%
| Toàn Phát - Việt Nam | ĐTPCAYDI | DOT222211558 | Đồng ống thẳng 22.22x1.15x5.8 | 10% | 0%
| Toàn Phát - Việt Nam | ĐTPCAYCT | DOT2222120 | Đồng ống thẳng 22.22x1.20 | 10% | 0%
| Toàn Phát - Việt Nam | ĐTPCAYDI | DOT222212058 | Đồng ống thẳng 22.22x1.20x5.8 | 10% | 0%
| Toàn Phát - Việt Nam | ĐTPCAYDI | DOT2222121 | Đồng ống thẳng 22.22x1.21 | 10% | 0%
| Toàn Phát - Việt Nam | ĐTPCAYDI | DOT2222122 | Đồng ống thẳng 22.22x1.22 | 10% | 0%
| Toàn Phát - Việt Nam | ĐTPCAYDI | DOT2222130 | Đồng ống thẳng 22.22x1.30 | 10% | 0%
| Toàn Phát - Việt Nam | ĐTPCAYDI | DOT2222140 | Đồng ống thẳng 22.22x1.4 | 10% | 0%
| Toàn Phát - Việt Nam | ĐTPCAYDI | DOT2222165 | Đồng ống thẳng 22.22x165 | 10% | 0%
| Toàn Phát - Việt Nam | ĐTPCAYDI | DOT230020030 | Đồng ống thẳng 23.00x2.00x3.0 | 10% | 0%
| Toàn Phát - Việt Nam | ĐTPCAYDI | DOT230021030 | Đồng ống thẳng 23.00x2.10x3.0 | 10% | 0%
| Toàn Phát - Việt Nam | ĐTPCAYDI | DOT230023030 | Đồng ống thẳng 23.00x2.30x3.0 | 10% | 0%
| Toàn Phát - Việt Nam | ĐTPCAYDI | DOT230025030 | Đồng ống thẳng 23.00x2.50x3.0 | 10% | 0%
| Toàn Phát - Việt Nam | ĐTPCAYDI | DOT235018030 | Đồng ống thẳng 23.50x1.80x3.0 | 10% | 0%
| Toàn Phát - Việt Nam | ĐTPCAYDI | DOT235019030 | Đồng ống thẳng 23.50x1.90x3.0 | 10% | 0%
| Toàn Phát - Việt Nam | ĐTPCAYDI | DOT235022530 | Đồng ống thẳng 23.50x2.25x3.0 | 10% | 0%
| Toàn Phát - Việt Nam | ĐTPCAYDI | DOT235025030 | Đồng ống thẳng 23.50x2.50x3.0 | 10% | 0%
| Toàn Phát - Việt Nam | ĐTPCAYDI | DOT240018030 | Đồng ống thẳng 24.00x1.80x3.0 | 10% | 0%
| Toàn Phát - Việt Nam | ĐTPCAYDI | DOT245018030 | Đồng ống thẳng 24.50x1.80x3.0 | 10% | 0%
| Toàn Phát - Việt Nam | ĐTPCAYDI | DOT245019530 | Đồng ống thẳng 24.50x1.95x3.0 | 10% | 0%
| Toàn Phát - Việt Nam | ĐTPCAYDI | DOT2450275030 | Đồng ống thẳng 24.50x2.75x3.0 | 10% | 0%
| Toàn Phát - Việt Nam | ĐTPCAYDI | DOT250018030 | Đồng ống thẳng 25.00x1.80x3.0 | 10% | 0%
| Toàn Phát - Việt Nam | ĐTPCAYDI | DOT250019030 | Đồng ống thẳng 25.00x1.90x3.0 | 10% | 0%
| Toàn Phát - Việt Nam | ĐTPCAYDI | DOT250019530 | Đồng ống thẳng 25.00x1.95x3.0 | 10% | 0%
| Toàn Phát - Việt Nam | ĐTPCAYDI | DOT250020020 | Đồng ống thẳng 25.00x2.00x2.0 | 10% | 0%
| Toàn Phát - Việt Nam | ĐTPCAYDI | DOT250020030 | Đồng ống thẳng 25.00x2.00x3.0 | 10% | 0%
| Toàn Phát - Việt Nam | ĐTPCAYDI | DOT250023030 | Đồng ống thẳng 25.00x2.30x3.0 | 10% | 0%
| Toàn Phát - Việt Nam | ĐTPCAYDI | DOT250025030 | Đồng ống thẳng 25.00x2.50x3.0 | 10% | 0%
| Toàn Phát - Việt Nam | ĐTPCAYDI | DOT250025040 | Đồng ống thẳng 25.00x2.50x4.0 | 10% | 0%
| Toàn Phát - Việt Nam | ĐTPCAYDI | DOT250030030 | Đồng ống thẳng 25.00x3.0x3.0 | 10% | 0%
| Toàn Phát - Việt Nam | ĐTPCAYDI | DOT2540102 | Đồng ống thẳng 25.40x1.02 | 10% | 0%
| Toàn Phát - Việt Nam | ĐTPCAYDI | DOT2540070 | Đồng ống thẳng 25.40x0.70 | 10% | 0%
| Toàn Phát - Việt Nam | ĐTPCAYDI | DOT2540071 | Đồng ống thẳng 25.40x0.71 | 10% | 0%
| Toàn Phát - Việt Nam | ĐTPCAYDI | DOT2540075 | Đồng ống thẳng 25.40x0.75 | 10% | 0%
| Toàn Phát - Việt Nam | ĐTPCAYDI | DOT2540080 | Đồng ống thẳng 25.40x0.80 | 10% | 0%
| Toàn Phát - Việt Nam | ĐTPCAYDI | DOT2540081 | Đồng ống thẳng 25.40x0.81 | 10% | 0%
| Toàn Phát - Việt Nam | ĐTPCAYDI | DOT2540085 | Đồng ống thẳng 25.40x0.85 | 10% | 0%
| Toàn Phát - Việt Nam | ĐTPCAYDI | DOT2540090 | Đồng ống thẳng 25.40x0.90 | 10% | 0%
| Toàn Phát - Việt Nam | ĐTPCAYDI | DOT2540095 | Đồng ống thẳng 25.40x0.95 | 10% | 0%
| Toàn Phát - Việt Nam | ĐTPCAYDI | DOT254009558 | Đồng ống thẳng 25.40x0.95x5.8 | 10% | 0%
| Toàn Phát - Việt Nam | ĐTPCAYDI | DOT25401058 | Đồng ống thẳng 25.40x1.00x5.8 | 10% | 0%
| Toàn Phát - Việt Nam | ĐTPCAYIB | DOT2540100 | Đồng ống thẳng 25.40x1.00 | 10% | 0%
| Toàn Phát - Việt Nam | ĐTPCAYDI | DOT2540110 | Đồng ống thẳng 25.4x1.10 | 10% | 0%
| Toàn Phát - Việt Nam | ĐTPCAYDI | DOT2540114 | Đồng ống thẳng 25.4x1.14 | 10% | 0%
| Toàn Phát - Việt Nam | ĐTPCAYIB | DOT2540120 | Đồng ống thẳng 25.40x1.20 | 10% | 0%
| Toàn Phát - Việt Nam | ĐTPCAYDI | DOT2540165 | Đồng ống thẳng 25.4x1.65 | 10% | 0%
| Toàn Phát - Việt Nam | ĐTPCAYDI | DOT285809558 | Đồng ống thẳng 25.58x0.95x5.8 | 10% | 0%
| Toàn Phát - Việt Nam | ĐTPCAYDI | DOT28580122 | Đồng ống thẳng 28.58x1.22 | 10% | 0%
| Toàn Phát - Việt Nam | ĐTPCAYDI | DOT25901058 | Đồng ống thẳng 25.90x1.0x5.8 | 10% | 0%
| Toàn Phát - Việt Nam | ĐTPCAYDI | DOT25901059 | Đồng ống thẳng 25.90x1.0x5.8 | 10% | 0%
| Toàn Phát - Việt Nam | ĐTPCAYDI | DOT260023030 | Đồng ống thẳng 26.00x2.3x3.0 | 10% | 0%
| Toàn Phát - Việt Nam | ĐTPCAYDI | DOT260027030 | Đồng ống thẳng 26.00x2.7x3.0 | 10% | 0%
| Toàn Phát - Việt Nam | ĐTPCAYDI | DOT265022030 | Đồng ống thẳng 26.50x2.2x3.0 | 10% | 0%
| Toàn Phát - Việt Nam | ĐTPCAYDI | DOT265025030 | Đồng ống thẳng 26.50x2.5x3.0 | 10% | 0%
| Toàn Phát - Việt Nam | ĐTPCAYDI | DOT265028030 | Đồng ống thẳng 26.50x2.80x3.0 | 10% | 0%
| Toàn Phát - Việt Nam | ĐTPCAYDI | DOT270009060 | Đồng ống thẳng 27.00x0.90x6.0 | 10% | 0%
| Toàn Phát - Việt Nam | ĐTPCAYDI | DOT270022030 | Đồng ống thẳng 27.00x2.20x3.0 | 10% | 0%
| Toàn Phát - Việt Nam | ĐTPCAYDI | DOT270024030 | Đồng ống thẳng 27.00x2.40x3.0 | 10% | 0%
| Toàn Phát - Việt Nam | ĐTPCAYDI | DOT270025030 | Đồng ống thẳng 27.00x2.50x3.0 | 10% | 0%
| Toàn Phát - Việt Nam | ĐTPCAYDI | DOT270026030 | Đồng ống thẳng 27.00x2.60x3.0 | 10% | 0%
| Toàn Phát - Việt Nam | ĐTPCAYDI | DOT270027030 | Đồng ống thẳng 27.00x2.70x3.0 | 10% | 0%
| Toàn Phát - Việt Nam | ĐTPCAYDI | DOT280020030 | Đồng ống thẳng 28.00X2.00x3.0 | 10% | 0%
| Toàn Phát - Việt Nam | ĐTPCAYDI | DOT280021030 | Đồng ống thẳng 28.00X2.10x3.0 | 10% | 0%
| Toàn Phát - Việt Nam | ĐTPCAYDI | DOT280022020 | Đồng ống thẳng 28.00x2.20x2.0 | 10% | 0%
| Toàn Phát - Việt Nam | ĐTPCAYDI | DOT280022030 | Đồng ống thẳng 28.00X2.20x3.0 | 10% | 0%
| Toàn Phát - Việt Nam | ĐTPCAYDI | DOT280030030 | Đồng ống thẳng 28.00X3.00x3.0 | 10% | 0%
| Toàn Phát - Việt Nam | ĐTPCAYDI | DOT285022030 | Đồng ống thẳng 28.50x2.20x3.0 | 10% | 0%
| Toàn Phát - Việt Nam | ĐTPCAYDI | DOT2858122 | Đồng ống thẳng 28.58x1.22 | 10% | 0%
| Toàn Phát - Việt Nam | ĐTPCAYDI | DOT2858125 | Đồng ống thẳng 28.58x1.25 | 10% | 0%
| Toàn Phát - Việt Nam | ĐTPCAYDI | DOT2858070 | Đồng ống thẳng 28.58x0.70 | 10% | 0%
| Toàn Phát - Việt Nam | ĐTPCAYDI | DOT2858071 | Đồng ống thẳng 28.58x0.71 | 10% | 0%
| Toàn Phát - Việt Nam | ĐTPCAYDI | DOT285807158 | Đồng ống thẳng 28.58x0.71x5.8 | 10% | 0%
| Toàn Phát - Việt Nam | ĐTPCAYDI | DOT2858075 | Đồng ống thẳng 28.58x0.75 | 10% | 0%
| Toàn Phát - Việt Nam | ĐTPCAYDI | DOT2858080 | Đồng ống thẳng 28.58x0.80 | 10% | 0%
| Toàn Phát - Việt Nam | ĐTPCAYDI | DOT285808158 | Đồng ống thẳng 28.58x0.81x5.8 | 10% | 0%
| Toàn Phát - Việt Nam | ĐTPCAYIB | DOT2858081 | Đồng ống thẳng 28.58x0.81 | 10% | 0%
| Toàn Phát - Việt Nam | ĐTPCAYDI | DOT2858085 | Đồng ống thẳng 28.58x0.85 | 10% | 0%
| Toàn Phát - Việt Nam | ĐTPCAYDI | DOT285808558 | Đồng ống thẳng 28.58x0.85x5.8 | 10% | 0%
| Toàn Phát - Việt Nam | ĐTPCAYDI | DOT2858090 | Đồng ống thẳng 28.58x0.90 | 10% | 0%
| Toàn Phát - Việt Nam | ĐTPCAYDI | DOT285809158 | Đồng ống thẳng 28.58x0.91x5.8 | 10% | 0%
| Toàn Phát - Việt Nam | ĐTPCAYDI | DOT2858095 | Đồng ống thẳng 28.58x0.95 | 10% | 0%
| Toàn Phát - Việt Nam | ĐTPCAYDI | DOT28580955.8 | Đồng ống thẳng 28.58x0.95x5.8 | 10% | 0%
| Toàn Phát - Việt Nam | ĐTPCAYCT | DOT2858100 | Đồng ống thẳng 28.58x1.00 | 10% | 0%
| Toàn Phát - Việt Nam | ĐTPCAYDI | DOT285810058 | Đồng ống thẳng 28.58x1.00x5.8 | 10% | 0%
| Toàn Phát - Việt Nam | ĐTPCAYDI | DOT2858103 | Đồng ống thẳng 28.58x1.0x3 | 10% | 0%
| Toàn Phát - Việt Nam | ĐTPCAYDI | DOT2858107 | Đồng ống thẳng 28.58x1.07 | 10% | 0%
| Toàn Phát - Việt Nam | ĐTPCAYDI | DOT285801158 | Đồng ống thẳng 28.58x1.1x5.8 | 10% | 0%
| Toàn Phát - Việt Nam | ĐTPCAYDI | DOT2858110 | Đồng ống thẳng 28.58x1.10 | 10% | 0%
| Toàn Phát - Việt Nam | ĐTPCAYDI | DOT285811058 | Đồng ống thẳng 28.58x1.10x5.8 | 10% | 0%
| Toàn Phát - Việt Nam | ĐTPCAYDI | DOT2858115 | Đồng ống thẳng 28.58x1.15 | 10% | 0%
| Toàn Phát - Việt Nam | ĐTPCAYDI | DOT285811558 | Đồng ống thẳng 28.58x1.15x5.8 | 10% | 0%
| Toàn Phát - Việt Nam | ĐTPCAYCT | DOT2858120 | Đồng ống thẳng 28.58x1.20 | 10% | 0%
| Toàn Phát - Việt Nam | ĐTPCAYDI | DOT285812058 | Đồng ống thẳng 28.58x1.2x5.8 | 10% | 0%
| Toàn Phát - Việt Nam | ĐTPCAYDI | DOT28580125 | Đồng ống thẳng 28.58x1.25 | 10% | 0%
| Toàn Phát - Việt Nam | ĐTPCAYDI | DOT285812729 | Đồng ống thẳng 28.58x1.27x2.9 | 10% | 0%
| Toàn Phát - Việt Nam | ĐTPCAYDI | DOT285813 | Đồng ống thẳng 28.58x1.3 | 10% | 0%
| Toàn Phát - Việt Nam | ĐTPCAYDI | DOT2858135 | Đồng ống thẳng 28.58x1.35 | 10% | 0%
| Toàn Phát - Việt Nam | ĐTPCAYDI | DOT2858140 | Đồng ống thẳng 28.58x1.40 | 10% | 0%
| Toàn Phát - Việt Nam | ĐTPCAYDI | DOT285814058 | Đồng ống thẳng 28.58x1.40x5.8 | 10% | 0%
| Toàn Phát - Việt Nam | ĐTPCAYDI | DOT285815 | Đồng ống thẳng 28.58x1.5 | 10% | 0%
| Toàn Phát - Việt Nam | ĐTPCAYDI | DOT2858165 | Đồng ống thẳng 28.58x1.65 | 10% | 0%
| Toàn Phát - Việt Nam | ĐTPCAYDI | DOT285828020 | Đồng ống thẳng 28.58x2.80x2.0 | 10% | 0%
| Toàn Phát - Việt Nam | ĐTPCAYDI | DOT290022030 | Đồng ống thẳng 29.00x2.20x3.0 | 10% | 0%
| Toàn Phát - Việt Nam | ĐTPCAYDI | DOT290022530 | Đồng ống thẳng 29.00x2.25x3.0 | 10% | 0%
| Toàn Phát - Việt Nam | ĐTPCAYDI | DOT290023030 | Đồng ống thẳng 29.00x2.30x3.0 | 10% | 0%
| Toàn Phát - Việt Nam | ĐTPCAYDI | DOT290023530 | Đồng ống thẳng 29.00x2.35x3.0 | 10% | 0%
| Toàn Phát - Việt Nam | ĐTPCAYDI | DOT290024030 | Đồng ống thẳng 29.00x2.40x3.0 | 10% | 0%
| Toàn Phát - Việt Nam | ĐTPCAYDI | DOT2900243 | Đồng ống thẳng 29.00x2.4x3 | 10% | 0%
| Toàn Phát - Việt Nam | ĐTPCAYDI | DOT29002453 | Đồng ống thẳng 29.00x2.45x3.0 | 10% | 0%
| Toàn Phát - Việt Nam | ĐTPCAYDI | DOT290028030 | Đồng ống thẳng 29.00x2.80x3.0 | 10% | 0%
| Toàn Phát - Việt Nam | ĐTPCAYDI | DOT290030030 | Đồng ống thẳng 29.00x3.00x3.0 | 10% | 0%
| Toàn Phát - Việt Nam | ĐTPCAYDI | DOT290031030 | Đồng ống thẳng 29.00x3.10x3.0 | 10% | 0%
| Toàn Phát - Việt Nam | ĐTPCAYDI | DOT295031030 | Đồng ống thẳng 29.50x3.10x3.0 | 10% | 0%
| Toàn Phát - Việt Nam | ĐTPCAYDI | DOT300015030 | Đồng ống thẳng 30.00x1.50x3.0 | 10% | 0%
| Toàn Phát - Việt Nam | ĐTPCAYDI | DOT300020030 | Đồng ống thẳng 30.00x2.00x3.0 | 10% | 0%
| Toàn Phát - Việt Nam | ĐTPCAYDI | DOT300025030 | Đồng ống thẳng 30.00x2.50x3.0 | 10% | 0%
| Toàn Phát - Việt Nam | ĐTPCAYDI | DOT300028030 | Đồng ống thẳng 30.00x2.80x3.0 | 10% | 0%
| Toàn Phát - Việt Nam | ĐTPCAYDI | DOT300030030 | Đồng ống thẳng 30.00x3.00x3.0 | 10% | 0%
| Toàn Phát - Việt Nam | ĐTPCAYDI | DOT300032030 | Đồng ống thẳng 30.00x3.20x3.0 | 10% | 0%
| Toàn Phát - Việt Nam | ĐTPCAYDI | DOT300032530 | Đồng ống thẳng 30.00x3.25x3.0 | 10% | 0%
| Toàn Phát - Việt Nam | ĐTPCAYDI | DOT300035020 | Đồng ống thẳng 30.00x3.50x2.0 | 10% | 0%
| Toàn Phát - Việt Nam | ĐTPCAYDI | DOT305024030 | Đồng ống thẳng 30.50x2.40x3.0 | 10% | 0%
| Toàn Phát - Việt Nam | ĐTPCAYDI | DOT305032530 | Đồng ống thẳng 30.50x3.25x3.0 | 10% | 0%
| Toàn Phát - Việt Nam | ĐTPCAYDI | DOT3175070 | Đồng ống thẳng 31.75x0.70 | 10% | 0%
| Toàn Phát - Việt Nam | ĐTPCAYDI | DOT158806142 | Đồng ống thẳng 31.75x0.71x2.8 | 10% | 0%
| Toàn Phát - Việt Nam | ĐTPCAYDI | DOT317507128 | Đồng ống thẳng 31.75x0.71x2.8 | 10% | 0%
| Toàn Phát - Việt Nam | ĐTPCAYDI | DOT3175075 | Đồng ống thẳng 31.75x0.75 | 10% | 0%
| Toàn Phát - Việt Nam | ĐTPCAYDI | DOT3175080 | Đồng ống thẳng 31.75x0.80 | 10% | 0%
| Toàn Phát - Việt Nam | ĐTPCAYDI | DOT3175085 | Đồng ống thẳng 31.75x0.85 | 10% | 0%
| Toàn Phát - Việt Nam | ĐTPCAYDI | DOT3175090 | Đồng ống thẳng 31.75x0.90 | 10% | 0%
| Toàn Phát - Việt Nam | ĐTPCAYDI | DOT3175095 | Đồng ống thẳng 31.75x0.95 | 10% | 0%
| Toàn Phát - Việt Nam | ĐTPCAYDI | DOT317510058 | Đồng ống thẳng 31.75x1.00x5.8 | 10% | 0%
| Toàn Phát - Việt Nam | ĐTPCAYIB | DOT3175100 | Đồng ống thẳng 31.75x1.00 | 10% | 0%
| Toàn Phát - Việt Nam | ĐTPCAYDI | DOT3175110 | Đồng ống thẳng 31.75x1.1 | 10% | 0%
| Toàn Phát - Việt Nam | ĐTPCAYDI | DOT31751158 | Đồng ống thẳng 31.75x1.1x5.8 | 10% | 0%
| Toàn Phát - Việt Nam | ĐTPCAYDI | DOT3175115 | Đồng ống thẳng 31.75x1.15 | 10% | 0%
| Toàn Phát - Việt Nam | ĐTPCAYDI | DOT317512058 | Đồng ống thẳng 31.75x1.20x5.8 | 10% | 0%
| Toàn Phát - Việt Nam | ĐTPCAYIB | DOT3175120 | Đồng ống thẳng 31.75x1.20 | 10% | 0%
| Toàn Phát - Việt Nam | ĐTPCAYDI | DOT3175122 | Đồng ống thẳng 31.75x1.22 | 10% | 0%
| Toàn Phát - Việt Nam | ĐTPCAYDI | DOT3175127 | Đồng ống thẳng 31.75x1.27 | 10% | 0%
| Toàn Phát - Việt Nam | ĐTPCAYDI | DOT3175113 | Đồng ống thẳng 31.75x1.3 | 10% | 0%
| Toàn Phát - Việt Nam | ĐTPCAYDI | DOT3175135 | Đồng ống thẳng 31.75x1.35 | 10% | 0%
| Toàn Phát - Việt Nam | ĐTPCAYDI | DOT3175140 | Đồng ống thẳng 31.75x1.4 | 10% | 0%
| Toàn Phát - Việt Nam | ĐTPCAYDI | DOT3175165 | Đồng ống thẳng 31.75x1.65 | 10% | 0%
| Toàn Phát - Việt Nam | ĐTPCAYDI | DOT318075 | Đồng ống thẳng 31.8x0.75 | 10% | 0%
| Toàn Phát - Việt Nam | ĐTPCAYDI | DOT32002430 | Đồng ống thẳng 32.00x2.4x3.0 | 10% | 0%
| Toàn Phát - Việt Nam | ĐTPCAYDI | DOT33002230 | Đồng ống thẳng 33.00x2.2x3.0 | 10% | 0%
| Toàn Phát - Việt Nam | ĐTPCAYDI | DOT330023030 | Đồng ống thẳng 33.00x2.30x3.0 | 10% | 0%
| Toàn Phát - Việt Nam | ĐTPCAYDI | DOT33002530 | Đồng ống thẳng 33.00x2.50x3.0 | 10% | 0%
| Toàn Phát - Việt Nam | ĐTPCAYDI | DOT330026030 | Đồng ống thẳng 33.00x2.60x3.0 | 10% | 0%
| Toàn Phát - Việt Nam | ĐTPCAYDI | DOT330027030 | Đồng ống thẳng 33.00x2.70x3.0 | 10% | 0%
| Toàn Phát - Việt Nam | ĐTPCAYDI | DOT33003030 | Đồng ống thẳng 33.00x3.0x3.0 | 10% | 0%
| Toàn Phát - Việt Nam | ĐTPCAYDI | DOT340032030 | Đồng ống thẳng 34.00x3.20x3.0 | 10% | 0%
| Toàn Phát - Việt Nam | ĐTPCAYDI | DOT34909558 | Đồng ống thẳng 34.9x0.95x5.8 | 10% | 0%
| Toàn Phát - Việt Nam | ĐTPCAYDI | DOT349011558 | Đồng ống thẳng 34.9x1.15x5.8 | 10% | 0%
| Toàn Phát - Việt Nam | ĐTPCAYDI | DOT349123 | Đồng ống thẳng 34.9x1.2x3.0 | 10% | 0%
| Toàn Phát - Việt Nam | ĐTPCAYDI | DOT34901358 | Đồng ống thẳng 34.90x1.3x5.8 | 10% | 0%
| Toàn Phát - Việt Nam | ĐTPCAYDI | DOT349016 | Đồng ống thẳng 34.9x1.6 | 10% | 0%
| Toàn Phát - Việt Nam | ĐTPCAYDI | DOT3490142 | Đồng ống thẳng 34.93x1.42 | 10% | 0%
| Toàn Phát - Việt Nam | ĐTPCAYDI | DOT3490070 | Đồng ống thẳng 34.93x0.70 | 10% | 0%
| Toàn Phát - Việt Nam | ĐTPCAYDI | DOT3493071 | Đồng ống thẳng 34.93x0.71 | 10% | 0%
| Toàn Phát - Việt Nam | ĐTPCAYDI | DOT3490075 | Đồng ống thẳng 34.93x0.75 | 10% | 0%
| Toàn Phát - Việt Nam | ĐTPCAYDI | DOT3490080 | Đồng ống thẳng 34.93x0.80 | 10% | 0%
| Toàn Phát - Việt Nam | ĐTPCAYDI | DOT3493081 | Đồng ống thẳng 34.93x0.81 | 10% | 0%
| Toàn Phát - Việt Nam | ĐTPCAYDI | DOT3490090 | Đồng ống thẳng 34.93x0.90 | 10% | 0%
| Toàn Phát - Việt Nam | ĐTPCAYDI | DOT3490095 | Đồng ống thẳng 34.93x0.95 | 10% | 0%
| Toàn Phát - Việt Nam | ĐTPCAYCT | DOT3493100 | Đồng ống thẳng 34.93x1.00 | 10% | 0%
| Toàn Phát - Việt Nam | ĐTPCAYDI | DOT3493103 | Đồng ống thẳng 34.93x1.00x3.0 | 10% | 0%
| Toàn Phát - Việt Nam | ĐTPCAYDI | DOT349010058 | Đồng ống thẳng 34.93x1.00x5.8 | 10% | 0%
| Toàn Phát - Việt Nam | ĐTPCAYDI | DOT3493107 | Đồng ống thẳng 34.93x1.07 | 10% | 0%
| Toàn Phát - Việt Nam | ĐTPCAYDI | DOT3493110 | Đồng ống thẳng 34.93x1.10 | 10% | 0%
| Toàn Phát - Việt Nam | ĐTPCAYDI | DOT349011058 | Đồng ống thẳng 34.93x1.10x5.8 | 10% | 0%
| Toàn Phát - Việt Nam | ĐTPCAYDI | DOT3490115 | Đồng ống thẳng 34.93x1.15 | 10% | 0%
| Toàn Phát - Việt Nam | ĐTPCAYDI | DOT3493115 | Đồng ống thẳng 34.93x1.15x2.9 | 10% | 0%
| Toàn Phát - Việt Nam | ĐTPCAYCT | DOT3493120 | Đồng ống thẳng 34.93x1.20 | 10% | 0%
| Toàn Phát - Việt Nam | ĐTPCAYDI | DOT349012058 | Đồng ống thẳng 34.93x1.20x5.8 | 10% | 0%
| Toàn Phát - Việt Nam | ĐTPCAYDI | DOT3490122 | Đồng ống thẳng 34.93x1.22 | 10% | 0%
| Toàn Phát - Việt Nam | ĐTPCAYDI | DOT3493127 | Đồng ống thẳng 34.93x1.27 | 10% | 0%
| Toàn Phát - Việt Nam | ĐTPCAYDI | DOT3493130 | Đồng ống thẳng 34.93x1.3 | 10% | 0%
| Toàn Phát - Việt Nam | ĐTPCAYDI | DOT3490135 | Đồng ống thẳng 34.93x1.35 | 10% | 0%
| Toàn Phát - Việt Nam | ĐTPCAYDI | DOT349013558 | Đồng ống thẳng 34.93x1.35x5.8 | 10% | 0%
| Toàn Phát - Việt Nam | ĐTPCAYDI | DOT349014058 | Đồng ống thẳng 34.93x1.40x5.8 | 10% | 0%
| Toàn Phát - Việt Nam | ĐTPCAYIB | DOT3493140 | Đồng ống thẳng 34.93x1.40 | 10% | 0%
| Toàn Phát - Việt Nam | ĐTPCAYDI | DOT3493143 | Đồng ống thẳng 34.93x1.43 | 10% | 0%
| Toàn Phát - Việt Nam | ĐTPCAYDI | DOT3490150 | Đồng ống thẳng 34.93x1.50 | 10% | 0%
| Toàn Phát - Việt Nam | ĐTPCAYDI | DOT34931503 | Đồng ống thẳng 34.93x1.50x3.0 | 10% | 0%
| Toàn Phát - Việt Nam | ĐTPCAYDI | DOT3493160 | Đồng ống thẳng 34.93x1.60 | 10% | 0%
| Toàn Phát - Việt Nam | ĐTPCAYDI | DOT3493165 | Đồng ống thẳng 34.93x1.65 | 10% | 0%
| Toàn Phát - Việt Nam | ĐTPCAYDI | DOT350032030 | Đồng ống thẳng 35.00x3.00x3.0 | 10% | 0%
| Toàn Phát - Việt Nam | ĐTPCAYDI | DOT380030030 | Đồng ống thẳng 38.00x3.0x3.0 | 10% | 0%
| Toàn Phát - Việt Nam | ĐTPCAYDI | DOT3810070(NM) | Đồng ống thẳng 38.10x0.70 | 10% | 0%
| Toàn Phát - Việt Nam | ĐTPCAYDI | DOT3810081 | Đồng ống thẳng 38.10x0.81 | 10% | 0%
| Toàn Phát - Việt Nam | ĐTPCAYDI | DOT3810095 | Đồng ống thẳng 38.10x0.95 | 10% | 0%
| Toàn Phát - Việt Nam | ĐTPCAYDI | DOT3810100 | Đồng ống thẳng 38.10x1.00 | 10% | 0%
| Toàn Phát - Việt Nam | ĐTPCAYDI | DOT381010058 | Đồng ống thẳng 38.10x1.00x5.8 | 10% | 0%
| Toàn Phát - Việt Nam | ĐTPCAYDI | DOT3810110 | Đồng ống thẳng 38.10x1.10 | 10% | 0%
| Toàn Phát - Việt Nam | ĐTPCAYDI | DOT3810115 | Đồng ống thẳng 38.10x1.15 | 10% | 0%
| Toàn Phát - Việt Nam | ĐTPCAYIB | DOT3810120(NM) | Đồng ống thẳng 38.10x1.20 | 10% | 0%
| Toàn Phát - Việt Nam | ĐTPCAYDI | DOT3810130 | Đồng ống thẳng 38.10x1.30 | 10% | 0%
| Toàn Phát - Việt Nam | ĐTPCAYDI | DOT381013058 | Đồng ống thẳng 38.10x1.30x5.8 | 10% | 0%
| Toàn Phát - Việt Nam | ĐTPCAYDI | DOT3811358 | Đồng ống thẳng 38.1x1.3x5.8 | 10% | 0%
| Toàn Phát - Việt Nam | ĐTPCAYDI | DOT3810135 | Đồng ống thẳng 38.10x1.35 | 10% | 0%
| Toàn Phát - Việt Nam | ĐTPCAYDI | DOT381013558 | Đồng ống thẳng 38.10x1.35x5.8 | 10% | 0%
| Toàn Phát - Việt Nam | ĐTPCAYDI | DOT381014058 | Đồng ống thẳng 38.10x1.40x5.8 | 10% | 0%
| Toàn Phát - Việt Nam | ĐTPCAYIB | DOT3810140 | Đồng ống thẳng 38.10x1.40 | 10% | 0%
| Toàn Phát - Việt Nam | ĐTPCAYIB | DOT3810150 | Đồng ống thẳng 38.10x1.50 | 10% | 0%
| Toàn Phát - Việt Nam | ĐTPCAYDI | DOT4128080(NM) | Đồng ống thẳng 41.28x0.80 | 10% | 0%
| Toàn Phát - Việt Nam | ĐTPCAYDI | DOT4128081 | Đồng ống thẳng 41.28x0.81 | 10% | 0%
| Toàn Phát - Việt Nam | ĐTPCAYDI | DOT412808158 | Đồng ống thẳng 41.28x0.81x5.8 | 10% | 0%
| Toàn Phát - Việt Nam | ĐTPCAYDI | DOT4128085 | Đồng ống thẳng 41.28x0.85 | 10% | 0%
| Toàn Phát - Việt Nam | ĐTPCAYDI | DOT4128095 | Đồng ống thẳng 41.28x0.95 | 10% | 0%
| Toàn Phát - Việt Nam | ĐTPCAYDI | DOT41281058 | Đồng ống thẳng 41.28x1.0x5.8 | 10% | 0%
| Toàn Phát - Việt Nam | ĐTPCAYIB | DOT4128100 | Đồng ống thẳng 41.28x1.00 | 10% | 0%
| Toàn Phát - Việt Nam | ĐTPCAYDI | DOT4128107 | Đồng ống thẳng 41.28x1.07 | 10% | 0%
| Toàn Phát - Việt Nam | ĐTPCAYDI | DOT4128110 | Đồng ống thẳng 41.28x1.10 | 10% | 0%
| Toàn Phát - Việt Nam | ĐTPCAYDI | DOT4128115 | Đồng ống thẳng 41.28x1.15 | 10% | 0%
| Toàn Phát - Việt Nam | ĐTPCAYCT | DOT4128120(NM) | Đồng ống thẳng 41.28x1.20 | 10% | 0%
| Toàn Phát - Việt Nam | ĐTPCAYDI | DOT412812058 | Đồng ống thẳng 41.28x1.20x5.8 | 10% | 0%
| Toàn Phát - Việt Nam | ĐTPCAYDI | DOT412813 | Đồng ống thẳng 41.28x1.3 | 10% | 0%
| Toàn Phát - Việt Nam | ĐTPCAYDI | DOT4128135(NM) | Đồng ống thẳng 41.28x1.35 | 10% | 0%
| Toàn Phát - Việt Nam | ĐTPCAYCT | DOT4128140 | Đồng ống thẳng 41.28x1.40 | 10% | 0%
| Toàn Phát - Việt Nam | ĐTPCAYDI | DOT412814058 | Đồng ống thẳng 41.28x1.40x5.8 | 10% | 0%
| Toàn Phát - Việt Nam | ĐTPCAYDI | DOT4128142 | Đồng ống thẳng 41.28x1.42 | 10% | 0%
| Toàn Phát - Việt Nam | ĐTPCAYDI | DOT4128143 | Đồng ống thẳng 41.28x1.43 | 10% | 0%
| Toàn Phát - Việt Nam | ĐTPCAYDI | DOT4128145 | Đồng ống thẳng 41.28x1.45 | 10% | 0%
| Toàn Phát - Việt Nam | ĐTPCAYDI | DOT412814558 | Đồng ống thẳng 41.28x1.45x5.8 | 10% | 0%
| Toàn Phát - Việt Nam | ĐTPCAYDI | DOT4128150 | Đồng ống thẳng 41.28x1.50 | 10% | 0%
| Toàn Phát - Việt Nam | ĐTPCAYDI | DOT41281558 | Đồng ống thẳng 41.28x1.5x5.8 | 10% | 0%
| Toàn Phát - Việt Nam | ĐTPCAYDI | DOT4128152 | Đồng ống thẳng 41.28x1.52 | 10% | 0%
| Toàn Phát - Việt Nam | ĐTPCAYDI | DOT4128153 | Đồng ống thẳng 41.28x1.53 | 10% | 0%
| Toàn Phát - Việt Nam | ĐTPCAYDI | DOT4128155 | Đồng ống thẳng 41.28x1.55 | 10% | 0%
| Toàn Phát - Việt Nam | ĐTPCAYDI | DOT4128160 | Đồng ống thẳng 41.28x1.60 | 10% | 0%
| Toàn Phát - Việt Nam | ĐTPCAYDI | DOT4128180 | Đồng ống thẳng 41.28x1.80 | 10% | 0%
| Toàn Phát - Việt Nam | ĐTPCAYDI | DOT412818030 | Đồng ống thẳng 41.28x1.80x3.0 | 10% | 0%
| Toàn Phát - Việt Nam | ĐTPCAYDI | DOT4128183 | Đồng ống thẳng 41.28x1.83 | 10% | 0%
| Toàn Phát - Việt Nam | ĐTPCAYDI | DOT412820029 | Đồng ống thẳng 41.28x2.00 | 10% | 0%
| Toàn Phát - Việt Nam | ĐTPCAYDI | DOT42001829 | Đồng ống thẳng 42.00x1.80x2.9 | 10% | 0%
| Toàn Phát - Việt Nam | ĐTPCAYDI | DOT42001830 | Đồng ống thẳng 42.00x1.80x3.0 | 10% | 0%
| Toàn Phát - Việt Nam | ĐTPCAYDI | DOT420020030 | Đồng ống thẳng 42.00x2.00x3.0 | 10% | 0%
| Toàn Phát - Việt Nam | ĐTPCAYDI | DOT420025029 | Đồng ống thẳng 42.00x2.50x2.9 | 10% | 0%
| Toàn Phát - Việt Nam | ĐTPCAYDI | DOT442813529 | Đồng ống thẳng 44x1.35( 2.9m) | 10% | 0%
| Toàn Phát - Việt Nam | ĐTPCAYDI | DOT4428115(2.9) | Đồng ống thẳng 44.28x1.15 (2.9m) | 10% | 0%
| Toàn Phát - Việt Nam | ĐTPCAYDI | DOT44451558 | Đồng ống thẳng 44.45x1.5x5.8 | 10% | 0%
| Toàn Phát - Việt Nam | ĐTPCAYDI | DOT445115 | Đồng ống thẳng 44.5x1.15 | 10% | 0%
| Toàn Phát - Việt Nam | ĐTPCAYIB | DOT4450120 | Đồng ống thẳng 44.50x1.20 | 10% | 0%
| Toàn Phát - Việt Nam | ĐTPCAYDI | DOT445014058 | Đồng ống thẳng 44.50x1.40x5.8 | 10% | 0%
| Toàn Phát - Việt Nam | ĐTPCAYDI | DOT4451403 | Đồng ống thẳng 44.5x1.40x3m | 10% | 0%
| Toàn Phát - Việt Nam | ĐTPCAYIB | DOT4450140 | Đồng ống thẳng 44.50x1.40 | 10% | 0%
| Toàn Phát - Việt Nam | ĐTPCAYIB | DOT44514029 | Đồng ống thẳng 44.5x1.40 2.9m | 10% | 0%
| Toàn Phát - Việt Nam | ĐTPCAYDI | DOT4450143 | Đồng ống thẳng 44.50x1.43 | 10% | 0%
| Toàn Phát - Việt Nam | ĐTPCAYDI | DOT445150 | Đồng ống thẳng 44.5x1.50 | 10% | 0%
| Toàn Phát - Việt Nam | ĐTPCAYDI | DOT44515058 | Đồng ống thẳng 44.5x1.5x5.8 | 10% | 0%
| Toàn Phát - Việt Nam | ĐTPCAYDI | DOT4450250 | Đồng ống thẳng 44.50x2.50 | 10% | 0%
| Toàn Phát - Việt Nam | ĐTPCAYDI | DOT4515558 | Đồng ống thẳng 45x1.55x5.8 | 10% | 0%
| Toàn Phát - Việt Nam | ĐTPCAYDI | DOT5080211 | Đồng ống thẳng 50.80x2.11 | 10% | 0%
| Toàn Phát - Việt Nam | ĐTPCAYDI | DOT5393095 | Đồng ống thẳng 53.93x0.95 | 10% | 0%
| Toàn Phát - Việt Nam | ĐTPCAYDI | DOT5393115 | Đồng ống thẳng 53.93x1.15 | 10% | 0%
| Toàn Phát - Việt Nam | ĐTPCAYDI | DOT5398211 | Đồng ống thẳng 53.98x2.11 | 10% | 0%
| Toàn Phát - Việt Nam | ĐTPCAYDI | DOT5398090 | Đồng ống thẳng 53.98x0.90 | 10% | 0%
| Toàn Phát - Việt Nam | ĐTPCAYDI | DOT5398095 | Đồng ống thẳng 53.98x0.95 | 10% | 0%
| Toàn Phát - Việt Nam | ĐTPCAYDI | DOT5398100 | Đồng ống thẳng 53.98x1.00 | 10% | 0%
| Toàn Phát - Việt Nam | ĐTPCAYDI | DOT5398115 | Đồng ống thẳng 53.98x1.15 | 10% | 0%
| Toàn Phát - Việt Nam | ĐTPCAYDI | DOT5398120 | Đồng ống thẳng 53.98x1.20 | 10% | 0%
| Toàn Phát - Việt Nam | ĐTPCAYDI | DOT5398125 | Đồng ống thẳng 53.98x1.25 | 10% | 0%
| Toàn Phát - Việt Nam | ĐTPCAYDI | DOT5398130 | Đồng ống thẳng 53.98x1.30 | 10% | 0%
| Toàn Phát - Việt Nam | ĐTPCAYDI | DOT5398135 | Đồng ống thẳng 53.98x1.35 | 10% | 0%
| Toàn Phát - Việt Nam | ĐTPCAYDI | DOT5398140 | Đồng ống thẳng 53.98x1.40 | 10% | 0%
| Toàn Phát - Việt Nam | ĐTPCAYDI | DOT5398145 | Đồng ống thẳng 53.98x1.45 | 10% | 0%
| Toàn Phát - Việt Nam | ĐTPCAYDI | DOT5398150 | Đồng ống thẳng 53.98x1.50 | 10% | 0%
| Toàn Phát - Việt Nam | ĐTPCAYDI | DOT5398160 | Đồng ống thẳng 53.98x1.60 | 10% | 0%
| Toàn Phát - Việt Nam | ĐTPCAYDI | DOT5398165 | Đồng ống thẳng 53.98x1.65 | 10% | 0%
| Toàn Phát - Việt Nam | ĐTPCAYDI | DOT5398165TP | Đồng ống thẳng 53.98x1.65 | 10% | 0%
| Toàn Phát - Việt Nam | ĐTPCAYDI | DOT5398170 | Đồng ống thẳng 53.98x1.70 | 10% | 0%
| Toàn Phát - Việt Nam | ĐTPCAYDI | DOT539818 | Đồng ống thẳng 53.98x1.8 | 10% | 0%
| Toàn Phát - Việt Nam | ĐTPCAYDI | DOT5398185 | Đồng ống thẳng 53.98x1.85 | 10% | 0%
| Toàn Phát - Việt Nam | ĐTPCAYDI | DOT540012 | Đồng ống thẳng 54x1.2x2.9 | 10% | 0%
| Toàn Phát - Việt Nam | ĐTPCAYDI | DOT631429 | Đồng ống thẳng 63.00x1.40x2.9 | 10% | 0%
| Toàn Phát - Việt Nam | ĐTPCAYDI | DOT666724129 | Đồng ống thẳng 66.67x2.41 | 10% | 0%
| Toàn Phát - Việt Nam | ĐTPCAYDI | DOT666718029 | Đồng ống thẳng 66.67x1.80 | 10% | 0%
| Toàn Phát - Việt Nam | ĐTPCAYDI | DOT66681829 | Đồng ống thẳng 66.68x1.8x2.9m | 10% | 0%
| Toàn Phát - Việt Nam | ĐTPCAYDI | DOT67140 | Đồng ống thẳng 67x1.40x2.9m | 10% | 0%
| Toàn Phát - Việt Nam | ĐTPCAYDI | DOT6716 | Đồng ống thẳng 67x1.60x2.9m | 10% | 0%
| Toàn Phát - Việt Nam | ĐTPCAYDI | DOT6718 | Đồng ống thẳng 67x1.80x2.9m | 10% | 0%
| Toàn Phát - Việt Nam | ĐTPCAYDI | DOT6720 | Đồng ống thẳng 67x2.0x2.9 | 10% | 0%
| Toàn Phát - Việt Nam | ĐTPCAYDI | DOT76130 | Đồng ống thẳng 76x1.30 | 10% | 0%
| Toàn Phát - Việt Nam | ĐTPCAYDI | DOT76160 | Đồng ống thẳng 76x1.6 | 10% | 0%
| Toàn Phát - Việt Nam | ĐTPCAYDI | DOT7618 | Đồng ống thẳng 76x1.80x2.9m | 10% | 0%
| Toàn Phát - Việt Nam | ĐTPCAYDI | DOT7922 | Đồng ống thẳng 79x2.2x2.9m | 10% | 0%
| Toàn Phát - Việt Nam | ĐTPCAYDI | DOT7938160 | Đồng ống thẳng 79.38x1.60 | 10% | 0%
| Toàn Phát - Việt Nam | ĐTPCAYDI | DOT7938277 | Đồng ống thẳng 79.38x2.77 | 10% | 0%
| Toàn Phát - Việt Nam | ĐTPBANH | DOLWC0160050 | Đồng cuộn LWC 1.60x0.50 | 10% | 0%
| Toàn Phát - Việt Nam | ĐTPBANH | DOLWC0194061 | Đồng cuộn LWC 1.94x0.61 | 10% | 0%
| Toàn Phát - Việt Nam | ĐTPBANH | DOLWC0250050 | Đồng cuộn LWC 2.50x0.50 | 10% | 0%
| Toàn Phát - Việt Nam | ĐTPBANH | DOLWC0300040 | Đồng cuộn LWC 03.00x0.40 | 10% | 0%
| Toàn Phát - Việt Nam | ĐTPBANH | DOLWC0350040 | Đồng cuộn LWC 03.50x0.40 | 10% | 0%
| Toàn Phát - Việt Nam | ĐTPBANH | DOLWC0350045 | Đồng cuộn LWC 03.50x0.45 | 10% | 0%
| Toàn Phát - Việt Nam | ĐTPBANH | DOLWC0400050 | Đồng cuộn LWC 04.00x0.50 | 10% | 0%
| Toàn Phát - Việt Nam | ĐTPBANH | DOLWC0400100 | Đồng cuộn LWC 04.00x1.0 | 10% | 0%
| Toàn Phát - Việt Nam | ĐTPBANH | DOLWC0476051 | Đồng cuộn LWC 04.76x0.51 | 10% | 0%
| Toàn Phát - Việt Nam | ĐTPBANH | DOLWC0500041 | Đồng cuộn LWC 5.00x0.41 | 10% | 0%
| Toàn Phát - Việt Nam | ĐTPBANH | DOLWC0500051 | Đồng cuộn LWC 5.00x0.51 | 10% | 0%
| Toàn Phát - Việt Nam | ĐTPBANH | DOLWC0550051 | Đồng cuộn LWC 5.50x0.51 | 10% | 0%
| Toàn Phát - Việt Nam | ĐTPBANH | DOLWC0600041 | Đồng cuộn LWC 06.00x0.41 | 10% | 0%
| Toàn Phát - Việt Nam | ĐTPBANH | DOLWC0600061 | Đồng cuộn LWC 06.00x0.61 | 10% | 0%
| Toàn Phát - Việt Nam | ĐTPBANH | DOLWC060010 | Đồng ống LWC 06.00x1.00 | 10% | 0%
| Toàn Phát - Việt Nam | ĐTPBANH | DOLWC0635035 | Đồng cuộn LWC 06.35x0.35 | 10% | 0%
| Toàn Phát - Việt Nam | ĐTPBANH | DOLWC063504 | Đồng cuộn LWC 06.35x0.4 | 10% | 0%
| Toàn Phát - Việt Nam | ĐTPBANH | DOLWC0635046 | Đồng cuộn LWC 06.35x0.46 | 10% | 0%
| Toàn Phát - Việt Nam | ĐTPBANH | DOLWC0635050 | Đồng cuộn LWC06.35x0.50 | 10% | 0%
| Toàn Phát - Việt Nam | ĐTPBANH | DOBKILWC0635055 | Đồng ống LWC KHÔNG IN 06.35x0.55 | 10% | 0%
| Toàn Phát - Việt Nam | ĐTPBANH | DOLWC650055 | Đồng ống LWC 6.50x0.55 | 10% | 0%
| Toàn Phát - Việt Nam | ĐTPBANH | LWC0635055 | Đồng ống LWC 06.35x0.55 | 10% | 0%
| Toàn Phát - Việt Nam | ĐTPBANH | LWC0635056 | Đồng cuộn LWC 06.35x0.56 | 10% | 0%
| Toàn Phát - Việt Nam | ĐTPBANH | DOLWC063506 | Đồng cuộn LWC 06.35x0.6 | 10% | 0%
| Toàn Phát - Việt Nam | ĐTPBANH | DOBKILWC0635061 | Đồng ống LWC KHÔNG IN 06.35x0.61 | 10% | 0%
| Toàn Phát - Việt Nam | ĐTPBANH | DOLWC0635061 | Đồng cuộn LWC 06.35x0.61 | 10% | 0%
| Toàn Phát - Việt Nam | ĐTPBANH | DOBKILWC0635065 | Đồng ống LWC KHÔNG IN 06.35x0.65 | 10% | 0%
| Toàn Phát - Việt Nam | ĐTPBANH | DOLWC0635065 | Đồng cuộn LWC 06.35x0.65 | 10% | 0%
| Toàn Phát - Việt Nam | ĐTPBANH | DOBKILWC635071 | Đồng ống LWC KHÔNG IN 06.35x0.71 | 10% | 0%
| Toàn Phát - Việt Nam | ĐTPBANH | DOLWC0635071 | Đồng cuộn LWC 06.35x0.71 | 10% | 0%
| Toàn Phát - Việt Nam | ĐTPBANH | DOBKILWC635075 | Đồng ống LWC KHÔNG IN 06.35x0.75 | 10% | 0%
| Toàn Phát - Việt Nam | ĐTPBANH | DOLWC0635076 | Đồng cuộn LWC 06.35x0.76 | 10% | 0%
| Toàn Phát - Việt Nam | ĐTPBANH | DOLWC635081 | Đồng ống LWC 6.35x0.81 | 10% | 0%
| Toàn Phát - Việt Nam | ĐTPBANH | DOLWC06506 | Đồng cuộn LWC 06.5x0.6 | 10% | 0%
| Toàn Phát - Việt Nam | ĐTPBANH | DOLWC0794061 | Đồng cuộn LWC 07.94x0.61 | 10% | 0%
| Toàn Phát - Việt Nam | ĐTPBANH | DOLWC080010 | Đồng ống LWC 08.00x1.00 | 10% | 0%
| Toàn Phát - Việt Nam | ĐTPBANH | DOLWC0952035 | Đồng ống LWC 09.52x0.35 | 10% | 0%
| Toàn Phát - Việt Nam | ĐTPBANH | DOLWC952035 | Đồng cuộn LWC 09.52x0.35 | 10% | 0%
| Toàn Phát - Việt Nam | ĐTPBANH | DOLWC0952041 | Đồng cuộn LWC 09.52x0.41 | 10% | 0%
| Toàn Phát - Việt Nam | ĐTPBANH | DOLWC0952050 | Đồng cuộn LWC 09.52x0.50 | 10% | 0%
| Toàn Phát - Việt Nam | ĐTPBANH | DOLWC0952051 | Đồng cuộn LWC 09.52x0.51 | 10% | 0%
| Toàn Phát - Việt Nam | ĐTPBANH | DOBKILWC0952055 | Đồng ống LWC KHÔNG IN 09.52x0.55 | 10% | 0%
| Toàn Phát - Việt Nam | ĐTPBANH | LWC0952055 | Đồng ống LWC 09.52x0.55 | 10% | 0%
| Toàn Phát - Việt Nam | ĐTPBANH | LWC0952056 | Đồng cuộn LWC 09.52x0.56 | 10% | 0%
| Toàn Phát - Việt Nam | ĐTPBANH | DOLWC0952060 | Đồng cuộn LWC 9.52x0.60 | 10% | 0%
| Toàn Phát - Việt Nam | ĐTPBANH | LWC0952060 | Đồng ống LWC 09.52x0.60 | 10% | 0%
| Toàn Phát - Việt Nam | ĐTPBANH | DOBKILWC0952061 | Đồng ống LWC KHÔNG IN 09.52x0.61 | 10% | 0%
| Toàn Phát - Việt Nam | ĐTPBANH | LWC0952061 | Đồng cuộn LWC 9.52x0.61 | 10% | 0%
| Toàn Phát - Việt Nam | ĐTPBANH | DOBKILWC0952065 | Đồng ống LWC KHÔNG IN 09.52x0.65 | 10% | 0%
| Toàn Phát - Việt Nam | ĐTPBANH | DOLWC0952065 | Đồng cuộn LWC 09.52x0.65 | 10% | 0%
| Toàn Phát - Việt Nam | ĐTPBANH | DOLWC952070 | Đồng ống LWC 9.52x0.7 | 10% | 0%
| Toàn Phát - Việt Nam | ĐTPBANH | DOBKILWC952071 | Đồng ống LWC KHÔNG IN 09.52x0.71 | 10% | 0%
| Toàn Phát - Việt Nam | ĐTPBANH | DOLWC0952071 | Đồng cuộn LWC 09.52x0.71 | 10% | 0%
| Toàn Phát - Việt Nam | ĐTPBANH | DOBKILWC952075 | Đồng ống LWC KHÔNG IN 09.52x0.75 | 10% | 0%
| Toàn Phát - Việt Nam | ĐTPBANH | DOLWC952080 | Đồng ống LWC 9.52x0.80 | 10% | 0%
| Toàn Phát - Việt Nam | ĐTPBANH | DOBKILWC952081 | Đồng ống LWC KHÔNG IN 09.52x0.81 | 10% | 0%
| Toàn Phát - Việt Nam | ĐTPBANH | DOLWC952081 | Đồng ống LWC 9.52x0.81 | 10% | 0%
| Toàn Phát - Việt Nam | ĐTPBANH | LWC0952091 | Đồng cuộn LWC 9.52x0.91 | 10% | 0%
| Toàn Phát - Việt Nam | ĐTPBANH | LWC1000100 | Đồng cuộn LWC 10.00x1.00 | 10% | 0%
| Toàn Phát - Việt Nam | ĐTPBANH | DOLWC1000150 | Đồng cuộn LWC 10.00x1.50 | 10% | 0%
| Toàn Phát - Việt Nam | ĐTPBANH | DOLWC12.7055 | đồng LWC 12.07x0.55 | 10% | 0%
| Toàn Phát - Việt Nam | ĐTPBANH | DOLWC12.7060 | đồng LWC12.07c0.60 | 10% | 0%
| Toàn Phát - Việt Nam | ĐTPBANH | DOLWC127050 | Đồng ống LWC 12.7x0.50 | 10% | 0%
| Toàn Phát - Việt Nam | ĐTPBANH | DOLWC1270061 | Đồng cuộn LWC 12.70x0.61 | 10% | 0%
| Toàn Phát - Việt Nam | ĐTPBANH | DOBKILWC1270061 | Đồng ống LWC KHÔNG IN 12.70x0.61 | 10% | 0%
| Toàn Phát - Việt Nam | ĐTPBANH | DOBKILWC1270065 | Đồng ống LWC KHÔNG IN 12.70x0.65 | 10% | 0%
| Toàn Phát - Việt Nam | ĐTPBANH | DOLWC1270065 | Đồng cuộn LWC 12.70x0.65 | 10% | 0%
| Toàn Phát - Việt Nam | ĐTPBANH | DOLWC1270066 | Đồng cuộn LWC 12.70x0.66 | 10% | 0%
| Toàn Phát - Việt Nam | ĐTPBANH | DOLWC127070 | Đồng ống LWC 12.7x0.70 | 10% | 0%
| Toàn Phát - Việt Nam | ĐTPBANH | DOBKILWC1270071 | Đồng ống LWC KHÔNG IN 12.70x0.71 | 10% | 0%
| Toàn Phát - Việt Nam | ĐTPBANH | DOLWC127071 | Đồng cuộn LWC 12.70x0.71 | 10% | 0%
| Toàn Phát - Việt Nam | ĐTPBANH | DOBKILWC1270081 | Đồng ống LWC KHÔNG IN 12.70x0.81 | 10% | 0%
| Toàn Phát - Việt Nam | ĐTPBANH | DOLWC127081 | Đồng ống LWC 12.7x0.81 | 10% | 0%
| Toàn Phát - Việt Nam | ĐTPBANH | DOLWC1588050 | Đồng cuộn LWC 15.88x0.50 | 10% | 0%
| Toàn Phát - Việt Nam | ĐTPBANH | DOLWC1588051 | Đồng cuộn LWC 15.88x0.51 | 10% | 0%
| Toàn Phát - Việt Nam | ĐTPBANH | DOLWC1588070 | Đồng ống LWC 15.88x0.70 | 10% | 0%
| Toàn Phát - Việt Nam | ĐTPBANH | DOBKILWC1588075 | Đồng ống LWC KHÔNG IN 15.88x0.75 | 10% | 0%
| Toàn Phát - Việt Nam | ĐTPBANH | DOBKILWC1588081 | Đồng ống LWC KHÔNG IN 15.88x0.81 | 10% | 0%
| Toàn Phát - Việt Nam | ĐTPBANH | LWC1588081 | Đồng cuộn LWC 15.88x0.81 | 10% | 0%
| Toàn Phát - Việt Nam | ĐTPBANH | LWC1588089 | Đồng cuộn LWC 15.88x0.89 | 10% | 0%
| Toàn Phát - Việt Nam | ĐTPBANH | LWC1588091 | Đồng cuộn LWC 15.88x0.91 | 10% | 0%
| Toàn Phát - Việt Nam | ĐTPBANH | LWC158810 | Đồng cuộn LWC 15.88x1.0 | 10% | 0%
| Toàn Phát - Việt Nam | ĐTPBANH | LWC1588102 | Đồng cuộn LWC 15.88x1.02 | 10% | 0%
| Toàn Phát - Việt Nam | ĐTPBANH | DOLWC1905070 | Đồng ống LWC 19.05x0.70 | 10% | 0%
| Toàn Phát - Việt Nam | ĐTPBANH | DOLWC1905x08 | Đồng ống cuộn LWC 19.05x0.8 | 10% | 0%
| Toàn Phát - Việt Nam | ĐTPBANH | DOBKILWC1905081 | Đồng ống LWC KHÔNG IN 19.05x0.81 | 10% | 0%
| Toàn Phát - Việt Nam | ĐTPBANH | DOLWC1905100 | Đồng ống LWC 19.05x1.00 | 10% | 0%
| Toàn Phát - Việt Nam | ĐTPBANH | DOLWC1905102 | Đồng ống cuộn LWC 19.05x1.02 | 10% | 0%
| Ruby | ĐTPCUONDI | DOCRB0635056 | Đồng ống RUBY PC 06.35x0.56 | 10% | 0%
| Ruby | ĐTPCUONDI | DOCRB0635061 | Đồng ống RUBY PC 06.35x0.61 | 10% | 0%
| Ruby | ĐTPCUONDI | DOCRB0635071 | Đồng ống RUBY PC 06.35x0.71 | 10% | 0%
| Ruby | ĐTPCUONDI | DOCRB063507150 | Đồng ống RUBY PC 06.35x0.71x50 | 10% | 0%
| Ruby | ĐTPCUONDI | DOCRB0635072 | Đồng ống RUBY PC 06.35x0.72 | 10% | 0%
| Ruby | ĐTPCUONDI | DOCRB0635081 | Đồng ống RUBY PC 06.35x0.81 | 10% | 0%
| Ruby | ĐTPCUONDI | DOCRB063508150 | Đồng ống RUBY PC 06.35x0.81x50 | 10% | 0%
| Ruby | ĐTPCUONDI | DOCRB0952061 | Đồng ống RUBY PC 09.52x0.61 | 10% | 0%
| Ruby | ĐTPCUONDI | DOCRB0952071 | Đồng ống RUBY PC 09.52x0.71 | 10% | 0%
| Ruby | ĐTPCUONDI | DOCRB095207150 | Đồng ống RUBY PC 09.52x0.71x50 | 10% | 0%
| Ruby | ĐTPCUONDI | DOCRB0952072 | Đồng ống RUBY PC 09.52x0.72 | 10% | 0%
| Ruby | ĐTPCUONDI | DOCRB0952081 | Đồng ống RUBY PC 09.52x0.81 | 10% | 0%
| Ruby | ĐTPCUONDI | DOCRB095208150 | Đồng ống RUBY PC 09.52x0.81x50 | 10% | 0%
| Ruby | ĐTPCUONDI | DOCRB1270055 | Đồng ống RUBY PC 12.70x0.55 | 10% | 0%
| Ruby | ĐTPCUONDI | DOCRB1270061 | Đồng ống RUBY PC 12.70x0.61 | 10% | 0%
| Ruby | ĐTPCUONDI | DOCRB1270071 | Đồng ống RUBY PC 12.70x0.71 | 10% | 0%
| Ruby | ĐTPCUONDI | DOCRB1270072 | Đồng ống RUBY PC 12.70x0.72 | 10% | 0%
| Ruby | ĐTPCUONDI | DOCRB1270081 | Đồng ống RUBY PC 12.70x0.81 | 10% | 0%
| Ruby | ĐTPCUONDI | DOCRB127008150 | Đồng ống RUBY PC 12.70x0.81x50 | 10% | 0%
| Ruby | ĐTPCUONDI | DOCRB1588071 | Đồng ống RUBY PC 15.88x0.71 | 10% | 0%
| Ruby | ĐTPCUONDI | DOCRB1588072 | Đồng ống RUBY PC 15.88x0.72 | 10% | 0%
| Ruby | ĐTPCUONDI | DOCRB1588081 | Đồng ống RUBY PC 15.88x0.81 | 10% | 0%
| Ruby | ĐTPCUONDI | DOCRB1588089 | Đồng ống RUBY PC 15.88x0.89 | 10% | 0%
| Ruby | ĐTPCUONDI | DOCRB158809150 | Đồng ống RUBY PC 15.88x0.91x50 | 10% | 0%
| Ruby | ĐTPCUONDI | DOCRB1588100 | Đồng ống RUBY PC 15.88x1.00 | 10% | 0%
| Ruby | ĐTPCUONDI | DOCRB1588102 | Đồng ống RUBY PC 15.88x1.02 | 10% | 0%
| Ruby | ĐTPCUONDI | DOCRB158810250 | Đồng ống RUBY PC 15.88x1.02x50 | 10% | 0%
| Ruby | ĐTPCUONDI | DOCRB1905071 | Đồng ống RUBY PC 19.05x0.71 | 10% | 0%
| Ruby | ĐTPCUONDI | DOCRB1905072 | Đồng ống RUBY PC 19.05x0.72 | 10% | 0%
| Ruby | ĐTPCUONDI | DOCRB1905081 | Đồng ống RUBY PC 19.05x0.81 | 10% | 0%
| Ruby | ĐTPCUONDI | DODOCRB1905089 | Đồng ống RUBY PC 19.05x0.89 | 10% | 0%
| Ruby | ĐTPCUONDI | DOCRB1905100 | Đồng ống RUBY PC 19.05x1.00 | 10% | 0%
| Ruby | ĐTPCUONDI | DOCRB1905102 | Đồng ống RUBY PC 19.05x1.02 | 10% | 0%
| Ruby | ĐTPCUONDI | DOCRB1588091 | Đồng ống RUBY PC 15.88x0.91 | 10% | 0%
| Ruby | ĐTPCAYDI | DOTRB063507158 | Đồng ống thẳng RUBY 06.35x0.71x5.8 | 10% | 0%
| Ruby | ĐTPCAYDI | DOTRB158810058 | Đồng ống thẳng RUBY 15.88x1.00x5.8 | 10% | 0%
| Ruby | ĐTPCAYDI | DOTRB1905100 | Đồng ống thẳng RUBY 19.05x1.00 | 10% | 0%
| Ruby | ĐTPCAYDI | DOTRB127008158 | Đồng ống thẳng RUBY 12.70x0.81x5.8 | 10% | 0%
| Ruby | ĐTPCAYDI | DOTRB095208158 | Đồng ống thẳng RUBY 09.52x0.81x5.8 | 10% | 0%
| Ruby | ĐTPCAYDI | DOTRB222207158 | Đồng ống thẳng RUBY 22.22x0.71x5.8 | 10% | 0%
| Ruby | ĐTPCAYDI | DOTRB2222081 | Đồng ống thẳng RUBY 22.22x0.81 | 10% | 0%
| Ruby | ĐTPCAYDI | DOTRB222209158 | Đồng ống thẳng RUBY 22.22x0.91x5.8 | 10% | 0%
| Ruby | ĐTPCAYDI | DOTRB2222100 | Đồng ống thẳng RUBY 22.22x1.00 | 10% | 0%
| Ruby | ĐTPCAYDI | DOTRB222210058 | Đồng ống thẳng RUBY 22.22x1.00x5.8 | 10% | 0%
| Ruby | ĐTPCAYDI | DOTRB2222114 | Đồng ống thẳng RUBY 22.22x1.14 | 10% | 0%
| Ruby | ĐTPCAYDI | DOTRB2222120 | Đồng ống thẳng RUBY 22.22x1.20 | 10% | 0%
| Ruby | ĐTPCAYDI | DOTRB2540081 | Đồng ống thẳng RUBY 25.40x0.81 | 10% | 0%
| Ruby | ĐTPCAYDI | DOTRB2540100 | Đồng ống thẳng Ruby 25.40x1.00 | 10% | 0%
| Ruby | ĐTPCAYDI | DOTRB25401058 | Đồng ống thẳng Ruby 25.40x1.0X5.8 | 10% | 0%
| Ruby | ĐTPCAYDI | DOTRB2540120 | Đồng ống thẳng Ruby 25.40x1.20 | 10% | 0%
| Ruby | ĐTPCAYDI | DOTRB2858100 | Đồng ống thẳng RUBY 28.58x1.00 | 10% | 0%
| Ruby | ĐTPCAYDI | DOTRB28581058 | Đồng ống thẳng RUBY 28.58x1.0X5.8 | 10% | 0%
| Ruby | ĐTPCAYDI | DOTRB2858120 | Đồng ống thẳng Ruby 28.58x1.20 | 10% | 0%
| Ruby | ĐTPCAYDI | DOTRB2858140 | Đồng ống thẳng RUBY 28.58x1.40 | 10% | 0%
| Ruby | ĐTPCAYDI | DOTRB3175100 | Đồng ống thẳng RUBY 31.75x1.00 | 10% | 0%
| Ruby | ĐTPCAYDI | DOTRB3175120 | Đồng ống thẳng RUBY 31.75x1.20 | 10% | 0%
| Ruby | ĐTPCAYDI | DOTRB317512058 | Đồng ống thẳng RUBY 31.75x1.20x5.8 | 10% | 0%
| Ruby | ĐTPCAYDI | DOTRB3175140 | Đồng ống thẳng RUBY 31.75x1.4 | 10% | 0%
| Ruby | ĐTPCAYDI | DOTRB317514058 | Đồng ống thẳng RUBY 31.75x1.4x5.8 | 10% | 0%
| Ruby | ĐTPCAYDI | DOTRB3493120 | Đồng ống thẳng RUBY 34.93x1.20 | 10% | 0%
| Ruby | ĐTPCAYDI | DOTRB349312058 | Đồng ống thẳng RUBY 34.93x1.20x5.8 | 10% | 0%
| Ruby | ĐTPCAYDI | DOTRB3493140 | Đồng ống thẳng RUBY 34.93x1.40 | 10% | 0%
| Ruby | ĐTPCAYDI | DOTRB3810120(NM) | Đồng ống thẳng RUBY 38.10x1.20 | 10% | 0%
| Ruby | ĐTPCAYDI | DOTRB3810140 | Đồng ống thẳng RUBY 38.10x1.40 | 10% | 0%
| Ruby | ĐTPCAYDI | DOTRB3810143 | Đồng ống thẳng RUBY 38.10x1.43 | 10% | 0%
| Ruby | ĐTPCAYDI | DOTRB381014058 | Đồng ống thẳng RUBY 38.10x1.40x5.8 | 10% | 0%
| Ruby | ĐTPCAYDI | DOTRB4128120 | Đồng ống thẳng RUBY 41.28x1.20 | 10% | 0%
| Ruby | ĐTPCAYDI | DOTRB4128140 | Đồng ống thẳng RUBY 41.28x1.40 | 10% | 0%
| Ruby | ĐTPCAYDI | DOTRB412814058 | Đồng ống thẳng RUBY 41.28x1.40x5.8 | 10% | 0%
| Ruby | ĐTPCAYDI | DOTRB412814358 | Đồng ống thẳng RUBY 41.28x1.43x5.8 | 10% | 0%
| Ruby | ĐTPCAYDI | DOTRB4128150 | Đồng ống thẳng RUBY 41.28x1.50 | 10% | 0%
| Ruby | ĐTPCAYDI | DOTRB4128152 | Đồng ống thẳng RUBY 41.28x1.52 | 10% | 0%
| Ruby | ĐTPCAYDI | DOTRUBY412815258 | Đồng ống thẳng RUBY 41.28x1.52x5.8 | 10% | 0%
| Ruby | ĐTPCAYDI | DOTRB445014029 | Đồng ống thẳng RUBY 44.50x1.40x.2.9 | 10% | 0%
| Ruby | ĐTPCAYDI | DOTRB445014058 | Đồng ống thẳng RUBY 44.50x1.40x5.8 | 10% | 0%
| Hailiang | ĐHLCUONDI | DOCHL063505015 | Đồng ống Hailiang dạng cuộn 6.35mmx0.50mmx15m | 10% | 0%
| Hailiang | ĐHLCUONDI | DOCHL063505115 | Đồng ống Hailiang dạng cuộn 6.35mmx0.51mmx15m | 10% | 0%
| Hailiang | ĐHLCUONDI | DOCHL063505515 | Đồng ống Hailiang dạng cuộn 6.35mmx0.55mmx15m | 10% | 0%
| Hailiang | ĐHLCUONDI | DOCHL063505615 | Đồng ống Hailiang dạng cuộn 6.35mmx0.56mmx15m | 10% | 0%
| Hailiang | ĐHLCUONDI | DOCHL063506015 | Đồng ống Hailiang dạng cuộn 6.35mmx0.60mmx15m | 10% | 0%
| Hailiang | ĐHLCUONDI | DOCHL063506150 | Đồng ống Hailiang dạng cuộn 6.35mmx0.61mmx50m | 10% | 0%
| Hailiang | ĐHLCUONTD | DOCHL063506115 | Đồng ống Hailiang dạng cuộn 6.35mmx0.61mmx15m | 10% | 0%
| Hailiang | ĐHLCUONDI | DOCHL063506515 | Đồng ống Hailiang dạng cuộn 6.35mmx0.65mmx15m | 10% | 0%
| Hailiang | ĐHLCUONDI | DOCHL063506615 | Đồng ống Hailiang dạng cuộn 6.35mmx0.66mmx15m | 10% | 0%
| Hailiang | ĐHLCUONDI | DOCHL063507015 | Đồng ống Hailiang dạng cuộn 6.35mmx0.70mmx15m | 10% | 0%
| Hailiang | ĐHLCUONDI | DOCHL063507130 | Đồng ống Hailiang dạng cuộn 6.35mmx0.71mmx30m | 10% | 0%
| Hailiang | ĐHLCUONDI | DOCHL063507150 | Đồng ống Hailiang dạng cuộn 6.35mmx0.71mmx50m | 10% | 0%
| Hailiang | ĐHLCUONTD | DOCHL063507115 | Đồng ống Hailiang dạng cuộn 6.35mmx0.71mmx15m | 10% | 0%
| Hailiang | ĐHLCUONDI | DOCHL063507615 | Đồng ống Hailiang dạng cuộn 6.35mmx0.76mmx15m | 10% | 0%
| Hailiang | ĐHLCUONDI | DOCHL063507650 | Đồng ống Hailiang dạng cuộn 6.35mmx0.76mmx50m | 10% | 0%
| Hailiang | ĐHLCUONDI | DOCHL063508015 | Đồng ống Hailiang dạng cuộn 6.35mmx0.80mmx15m | 10% | 0%
| Hailiang | ĐHLCUONDI | DOCHL063508150 | Đồng ống Hailiang dạng cuộn 6.35mmx0.81mmx50m | 10% | 0%
| Hailiang | ĐHLCUONTD | DOCHL063508115 | Đồng ống Hailiang dạng cuộn 6.35mmx0.81mmx15m | 10% | 0%
| Hailiang | ĐHLCUONDI | DOCHL095205015 | Đồng ống Hailiang dạng cuộn 9.52mmx0.50mmx15m | 10% | 0%
| Hailiang | ĐHLCUONDI | DOCHL095205115 | Đồng ống Hailiang dạng cuộn 9.52mmx0.51mmx15m | 10% | 0%
| Hailiang | ĐHLCUONDI | DOCHL095205515 | Đồng ống Hailiang dạng cuộn 9.52mmx0.55mmx15m | 10% | 0%
| Hailiang | ĐHLCUONDI | DOCHL095205615 | Đồng ống Hailiang dạng cuộn 9.52mmx0.56mmx15m | 10% | 0%
| Hailiang | ĐHLCUONDI | DOCHL095206015 | Đồng ống Hailiang dạng cuộn 9.52mmx0.60mmx15m | 10% | 0%
| Hailiang | ĐHLCUONTD | DOCHL095206115 | Đồng ống Hailiang dạng cuộn 9.52mmx0.61mmx15m | 10% | 0%
| Hailiang | ĐHLCUONDI | DOCHL095206515 | Đồng ống Hailiang dạng cuộn 9.52mmx0.65mmx15m | 10% | 0%
| Hailiang | ĐHLCUONDI | DOCHL095206615 | Đồng ống Hailiang dạng cuộn 9.52mmx0.66mmx15m | 10% | 0%
| Hailiang | ĐHLCUONDI | DOCHL095207015 | Đồng ống Hailiang dạng cuộn 9.52mmx0.70mmx15m | 10% | 0%
| Hailiang | ĐHLCUONDI | DOCHL095207150 | Đồng ống Hailiang dạng cuộn 9.52mmx0.71mmx50m | 10% | 0%
| Hailiang | ĐHLCUONTD | DOCHL095207115 | Đồng ống Hailiang dạng cuộn 9.52mmx0.71mmx15m | 10% | 0%
| Hailiang | ĐHLCUONDI | DOCHL095207615 | Đồng ống Hailiang dạng cuộn 9.52mmx0.76mmx15m | 10% | 0%
| Hailiang | ĐHLCUONDI | DOCHL095207650 | Đồng ống Hailiang dạng cuộn 9.52mmx0.76mmx50m | 10% | 0%
| Hailiang | ĐHLCUONDI | DOCHL095208015 | Đồng ống Hailiang dạng cuộn 9.52mmx0.80mmx15m | 10% | 0%
| Hailiang | ĐHLCUONDI | DOCHL095208130 | Đồng ống Hailiang dạng cuộn 9.52mmx0.81mmx30m | 10% | 0%
| Hailiang | ĐHLCUONDI | DOCHL095208150 | Đồng ống Hailiang dạng cuộn 9.52mmx0.81mmx50m | 10% | 0%
| Hailiang | ĐHLCUONTD | DOCHL095208115 | Đồng ống Hailiang dạng cuộn 9.52mmx0.81mmx15m | 10% | 0%
| Hailiang | ĐHLCUONDI | DOCHL095209115 | Đồng ống Hailiang dạng cuộn 9.52mmx0.91mmx15m | 10% | 0%
| Hailiang | ĐHLCUONDI | DOCHL1200070 | Đồng ống Hailiang dạng cuộn 12.00mmx0.70mmx15m | 10% | 0%
| Hailiang | ĐHLCUONTD | DOCHL12706115 | Đồng ống Hailiang dạng cuộn 12.7mmx0.61mmx15m | 10% | 0%
| Hailiang | ĐHLCUONDI | DOCHL127008915 | Đồng ống Hailiang dạng cuộn 12.70mmx0.89mmx15m | 10% | 0%
| Hailiang | ĐHLCUONDI | DOCHL127010215 | Đồng ống Hailiang dạng cuộn 12.70mmx1.02mmx15m | 10% | 0%
| Hailiang | ĐHLCUONTD | DOCHL127007115 | Đồng ống Hailiang dạng cuộn 12.7mmx0.71mmx15m | 10% | 0%
| Hailiang | ĐHLCUONDI | DOCHL127008015 | Đồng ống Hailiang dạng cuộn 12.70mmx0.80mmx15m | 10% | 0%
| Hailiang | ĐHLCUONTD | DOCHL127008115 | Đồng ống Hailiang dạng cuộn 12.70mmx0.81mmx15m | 10% | 0%
| Hailiang | ĐHLCUONDI | DOCHL12705015 | Đồng ống Hailiang dạng cuộn 12.7mmx0.50mmx15m | 10% | 0%
| Hailiang | ĐHLCUONDI | DOCHL12705115 | Đồng ống Hailiang dạng cuộn 12.7mmx0.51mmx15m | 10% | 0%
| Hailiang | ĐHLCUONDI | DOCHL12705515 | Đồng ống Hailiang dạng cuộn 12.7mmx0.55mmx15m | 10% | 0%
| Hailiang | ĐHLCUONDI | DOCHL12705615 | Đồng ống Hailiang dạng cuộn 12.7mmx0.56mmx15m | 10% | 0%
| Hailiang | ĐHLCUONDI | DOCHL12706015 | Đồng ống Hailiang dạng cuộn 12.7mmx0.60mmx15m | 10% | 0%
| Hailiang | ĐHLCUONDI | DOCHL12706515 | Đồng ống Hailiang dạng cuộn 12.7mmx0.65mmx15m | 10% | 0%
| Hailiang | ĐHLCUONDI | DOCHL12706615 | Đồng ống Hailiang dạng cuộn 12.7mmx0.66mmx15m | 10% | 0%
| Hailiang | ĐHLCUONDI | DOCHL12707015 | Đồng ống Hailiang dạng cuộn 12.7mmx0.70mmx15m | 10% | 0%
| Hailiang | ĐHLCUONDI | DOCHL12707515 | Đồng ống Hailiang dạng cuộn 12.7mmx0.75mmx15m | 10% | 0%
| Hailiang | ĐHLCUONDI | DOCHL12708015 | Đồng ống Hailiang dạng cuộn 12.7mmx0.80mmx15m | 10% | 0%
| Hailiang | ĐHLCUONDI | DOCHL127008150 | Đồng ống Hailiang dạng cuộn 12.70mmx0.81mmx50m | 10% | 0%
| Hailiang | ĐHLCUONDI | DOCHL12708130 | Đồng ống Hailiang dạng cuộn 12.7mmx0.81mmx30m | 10% | 0%
| Hailiang | ĐHLCUONTD | DOCHL12708150 | Đồng ống Hailiang dạng cuộn 12.7mmx0.81mmx50m | 10% | 0%
| Hailiang | ĐHLCUONDI | DOCHL12708915 | Đồng ống Hailiang dạng cuộn 12.7mmx0.89mmx15m | 10% | 0%
| Hailiang | ĐHLCUONDI | DOCHL12709115 | Đồng ống Hailiang dạng cuộn 12.7mmx0.91mmx15m | 10% | 0%
| Hailiang | ĐHLCUONDI | DOCHL158806115 | Đồng ống Hailiang dạng cuộn 15.88mmx0.61mmx15m | 10% | 0%
| Hailiang | ĐHLCUONDI | DOCHL158806515 | Đồng ống Hailiang dạng cuộn 15.88mmx0.65mmx15m | 10% | 0%
| Hailiang | ĐHLCUONDI | DOCHL158807015 | Đồng ống Hailiang dạng cuộn 15.88mmx0.70mmx15m | 10% | 0%
| Hailiang | ĐHLCUONTD | DOCHL158807115 | Đồng ống Hailiang dạng cuộn 15.88mmx0.71mmx15m | 10% | 0%
| Hailiang | ĐHLCUONDI | DOCHL158807515 | Đồng ống Hailiang dạng cuộn 15.88mmx0.75mmx15m | 10% | 0%
| Hailiang | ĐHLCUONDI | DOCHL158808015 | Đồng ống Hailiang dạng cuộn 15.88mmx0.80mmx15m | 10% | 0%
| Hailiang | ĐHLCUONDI | DOCHL158808150 | Đồng ống Hailiang dạng cuộn 15.88mmx0.81mmx50m | 10% | 0%
| Hailiang | ĐHLCUONTD | DOCHL158808115 | Đồng ống Hailiang dạng cuộn 15.88mmx0.81mmx15m | 10% | 0%
| Hailiang | ĐHLCUONDI | DOCHL158808915 | Đồng ống Hailiang dạng cuộn 15.88x0.89 | 10% | 0%
| Hailiang | ĐHLCUONDI | DOCHL158808950 | Đồng ống Hailiang dạng cuộn 15.88mmx0.89mmx50m | 10% | 0%
| Hailiang | ĐHLCUONDI | DOCHL158809115 | Đồng ống Hailiang dạng cuộn 15.88mmx0.91mmx15m | 10% | 0%
| Hailiang | ĐHLCUONDI | DOCHL158809115. | Đồng ống Hailiang dạng cuộn 15.88mmx0.91mmx15m | 10% | 0%
| Hailiang | ĐHLCUONDI | DOCHL15881015 | Đồng ống Hailiang dạng cuộn 15.88mmx1.0mmx15m | 10% | 0%
| Hailiang | ĐHLCUONDI | DOCHL158810250 | Đồng ống Hailiang dạng cuộn 15.88mmx1.02mmx50m | 10% | 0%
| Hailiang | ĐHLCUONTD | DOCHL158810215 | Đồng ống Hailiang dạng cuộn 15.88mmx1.02mmx15m | 10% | 0%
| Hailiang | ĐHLCUONDI | DOCHL160008015 | Đồng ống Hailiang dạng cuộn 16.00mmx0.80mmx15m | 10% | 0%
| Hailiang | ĐHLCUONDI | DOCHL190512215 | Đồng ống Hailiang dạng cuộn 19.05mmx1.22mmx15m | 10% | 0%
| Hailiang | ĐHLCUONDI | DOCHL190506115 | Đồng ống Hailiang dạng cuộn 19.05mmx0.61mmx15m | 10% | 0%
| Hailiang | ĐHLCUONDI | DOCHL190506515 | Đồng ống Hailiang dạng cuộn 19.05mmx0.65mmx15m | 10% | 0%
| Hailiang | ĐHLCUONDI | DOCHL190507015 | Đồng ống Hailiang dạng cuộn 19.05mmx0.70mmx15m | 10% | 0%
| Hailiang | ĐHLCUONDI | DOCHL190507115 | Đồng ống Hailiang dạng cuộn 19.05mmx0.71mmx15m | 10% | 0%
| Hailiang | ĐHLCUONDI | DOCHL190507515 | Đồng ống Hailiang dạng cuộn 19.05mmx0.75mmx15m | 10% | 0%
| Hailiang | ĐHLCUONDI | DOCHL190508015 | Đồng ống Hailiang dạng cuộn 19.05mmx0.80mmx15m | 10% | 0%
| Hailiang | ĐHLCUONTD | DOCHL190508115 | Đồng ống Hailiang dạng cuộn 19.05mmx0.81mmx15m | 10% | 0%
| Hailiang | ĐHLCUONDI | DOCHL190509115 | Đồng ống Hailiang dạng cuộn 19.05mmx0.91mmx15m | 10% | 0%
| Hailiang | ĐHLCUONDI | DOCHL19051015 | Đồng ống Hailiang dạng cuộn 19.05mmx1.0mmx15m | 10% | 0%
| Hailiang | ĐHLCUONTD | DOCHL190510215 | Đồng ống Hailiang dạng cuộn 19.05mmx1.02mmx15m | 10% | 0%
| Hailiang | ĐHLCUONDI | DOCHL190510715 | Đồng ống Hailiang dạng cuộn 19.05mmx1.07mmx15m | 10% | 0%
| Hailiang | ĐHLCUONDI | DOCHL190511015 | Đồng ống Hailiang dạng cuộn 19.05mmx1.10mmx15m | 10% | 0%
| Hailiang | ĐHLCUONDI | DOCHL222208115 | Đồng ống Hailiang dạng cuộn 22.22mmx0.81mmx15m | 10% | 0%
| Hailiang | ĐHLCAYDI | DOTHL127007129 | Đồng ống Hailiang dạng cây 12.70 mmx0.71 mmx2.9 | 10% | 0%
| Hailiang | ĐHLCAYDI | DOTHL127008129 | Đồng ống Hailiang dạng cây 12.70 mmx0.81 mmx2.9 | 10% | 0%
| Hailiang | ĐHLCAYDI | DOTHL158806129 | Đồng ống Hailiang dạng cây 15.88 mmx0.61 mmx2.9 | 10% | 0%
| Hailiang | ĐHLCAYDI | DOTHL158807129 | Đồng ống Hailiang dạng cây 15.88 mmx0.71 mmx2.9 | 10% | 0%
| Hailiang | ĐHLCAYDI | DOTHL158808129 | Đồng ống Hailiang dạng cây 15.88mmx0.81mmx2.9 | 10% | 0%
| Hailiang | ĐHLCAYDI | DOTHL158809129 | Đồng ống Hailiang dạng cây 15.88mmx0.91mmx2.9 | 10% | 0%
| Hailiang | ĐHLCAYDI | DOTHL158810229 | Đồng ống Hailiang dạng cây 15.88mmx1.02mmx2.9 | 10% | 0%
| Hailiang | ĐHLCAYDI | DOTHL190512215 | Đồng ống Hailiang dạng cây 19.05mmx1.22mmx15m | 10% | 0%
| Hailiang | ĐHLCAYDI | DOTHL190507129 | Đồng ống Hailiang dạng cây 19.05mmx0.71mmx2.9 | 10% | 0%
| Hailiang | ĐHLCAYDI | DOTHL190508129 | Đồng ống Hailiang dạng cây 19.05mmx0.81mmx2.9 | 10% | 0%
| Hailiang | ĐHLCAYDI | DOTHL190510029 | Đồng ống Hailiang dạng cây 19.05mmx1.00mmx2.9 | 10% | 0%
| Hailiang | ĐHLCAYDI | DOTHL190510229 | Đồng ống Hailiang dạng cây 19.05mmx1.02mmx2.9 | 10% | 0%
| Hailiang | ĐHLCAYDI | DOTHL1905107 | Đồng ống Hailiang dạng cây 19.05mmx1.07mmx2.9m | 10% | 0%
| Hailiang | ĐHLCAY | DOTHL190512029 | Đồng ống Hailiang dạng cây 19.05mmx1.20mmx2.9 | 10% | 0%
| Hailiang | ĐHLCAYDI | DOTHL22220829 | Đồng ống Hailiang dạng cây 22.22mmx0.80mmx2.9 | 10% | 0%
| Hailiang | ĐHLCAYCH | DOTHL222208129 | Đồng ống Hailiang dạng cây 22.22mmx0.81mmx2.9 | 10% | 0%
| Hailiang | ĐHLCAYDI | DOTHL222208158 | Đồng ống Hailiang dạng cây 22.22mmx0.81mmx5.8 | 10% | 0%
| Hailiang | ĐHLCAYDI | DOTHL222209129 | Đồng ống Hailiang dạng cây 22.22mmx0.91mmx2.9 | 10% | 0%
| Hailiang | ĐHLCAYDI | DOTHL22221029 | Đồng ống Hailiang dạng cây 22.22mmx1.0mmx2.9 | 10% | 0%
| Hailiang | ĐHLCAYDI | DOTHL22221058 | Đồng ống Hailiang dạng cây 22.22mmx1.00mmx5.8 | 10% | 0%
| Hailiang | ĐHLCAYDI | DOTHL222210258 | Đồng ống Hailiang dạng cây 22.22mmx1.02mmx5.8 | 10% | 0%
| Hailiang | ĐHLCAYTD | DOTHL222210229 | Đồng ống Hailiang dạng cây 22.22mmx1.02mmx2.9 | 10% | 0%
| Hailiang | ĐHLCAYDI | DOTHL22221129 | Đồng ống Hailiang dạng cây 22.22mmx1.1mmx2.9 | 10% | 0%
| Hailiang | ĐHLCAYDI | DOTHL222211429 | Đồng ống Hailiang dạng cây 22.22mmx1.14mmx2.9 | 10% | 0%
| Hailiang | ĐHLCAYDI | DOTHL22221258 | Đồng ống Hailiang dạng cây 22.22mmx1.2mmx5.8 | 10% | 0%
| Hailiang | ĐHLCAYIB | DOTHL22221229 | Đồng ống Hailiang dạng cây 22.22mmx1.22mmx2.9 | 10% | 0%
| Hailiang | ĐHLCAYDI | DOTHL222212258 | Đồng ống Hailiang dạng cây 22.22mmx1.22mmx5.8 | 10% | 0%
| Hailiang | ĐHLCAYDI |  | Đồng ống Hailiang dạng cây 22.22mmx1.22mmx2.9 | 10% | 0%
| Hailiang | ĐHLCAYDI | DOTHL2540081 | Đồng ống Hailiang dạng cây 25.40mmx0.81mmx2.9m | 10% | 0%
| Hailiang | ĐHLCAYDI | DOTHL25401058 | Đồng ống Hailiang dạng cây 25.40mmx1.0mmx5.8m | 10% | 0%
| Hailiang | ĐHLCAYCH | DOTHL254010229 | Đồng ống Hailiang dạng cây 25.40mmx1.02mmx2.9m | 10% | 0%
| Hailiang | ĐHLCAYCH | DOTHL254011429 | Đồng ống Hailiang dạng cây 25.40mmx1.14mmx2.9m | 10% | 0%
| Hailiang | ĐHLCAYDI | DOTHL25401229 | Đồng ống Hailiang dạng cây 25.40mmx1.2mmx2.9m | 10% | 0%
| Hailiang | ĐHLCAYDI | DOTHL25401258 | Đồng ống Hailiang dạng cây 25.40mmx1.2mmx5.8m | 10% | 0%
| Hailiang | ĐHLCAY | DOTHL254012229 | Đồng ống Hailiang dạng cây 25.40mmx1.22mmx2.9m | 10% | 0%
| Hailiang | ĐHLCAYCH | DOTHL285808129 | Đồng ống Hailiang dạng cây 28.58mmx0.81mmx2.9 | 10% | 0%
| Hailiang | ĐHLCAYDI | DOTHL285808158 | Đồng ống Hailiang dạng cây 28.58mmx0.81mmx5.8 | 10% | 0%
| Hailiang | ĐHLCAYDI | DOTHL285809129 | Đồng ống Hailiang dạng cây 28.58mmx0.91mmx2.9 | 10% | 0%
| Hailiang | ĐHLCAYDI | DOTHL285810058 | Đồng ống Hailiang dạng cây 28.58mmx1.00mmx5.8 | 10% | 0%
| Hailiang | ĐHLCAYDI | DOTHL285810258 | Đồng ống Hailiang dạng cây 28.58mmx1.02mmx5.8 | 10% | 0%
| Hailiang | ĐHLCAYTD | DOTHL285810229 | Đồng ống Hailiang dạng cây 28.58mmx1.02mmx2.9m | 10% | 0%
| Hailiang | ĐHLCAYDI | DOTHL285811029 | Đồng ống Hailiang dạng cây 28.58mmx1.10 mmx2.9 | 10% | 0%
| Hailiang | ĐHLCAYDI | DOTHL28581258 | Đồng ống Hailiang dạng cây 28.58mmx1.2mmx5.8 | 10% | 0%
| Hailiang | ĐHLCAYDI | DOTHL28581229 | Đồng ống Hailiang dạng cây 28.58mmx1.2mmx2.9 | 10% | 0%
| Hailiang | ĐHLCAYTD | DOTHL285812229 | Đồng ống Hailiang dạng cây 28.58mmx1.22mmx2.9 | 10% | 0%
| Hailiang | ĐHLCAYDI | DOTHL285812715 | Đồng ống Hailiang dạng cây 28.58mmx1.27mmx5.8m | 10% | 0%
| Hailiang | ĐHLCAYDI | DOTHL285812729 | Đồng ống Hailiang dạng cây 28.58mmx1.27mmx2.9m | 10% | 0%
| Hailiang | ĐHLCAYDI | DOTHL285814029 | Đồng ống Hailiang dạng cây 28.58mmx1.40 mmx2.9 | 10% | 0%
| Hailiang | ĐHLCAYDI | DOTHL28581458 | Đồng ống Hailiang dạng cây 28.58mmx1.4mmx5.8 | 10% | 0%
| Hailiang | ĐHLCAYDI | DOTHL285814329 | Đồng ống Hailiang dạng cây 28.58mmx1.43 mmx2.9 | 10% | 0%
| Hailiang | ĐHLCAYDI | DOTHL285815029 | Đồng ống Hailiang dạng cây 28.58mmx1.50 mmx2.9 | 10% | 0%
| Hailiang | ĐHLCAYDI | DOTHL31751029 | Đồng ống Hailiang dạng cây 31.75mmx1.0mmx3.0 | 10% | 0%
| Hailiang | ĐHLCAYDI | DOTHL31751058 | Đồng ống Hailiang dạng cây 31.75mmx1.0mmx5.8 | 10% | 0%
| Hailiang | ĐHLCAYCH | DOTHL317510229 | Đồng ống Hailiang dạng cây 31.75mmx1.02mmx2.9m | 10% | 0%
| Hailiang | ĐHLCAYCH | DOTHL317512229 | Đồng ống Hailiang dạng cây 31.75mmx1.22mmx2.9m | 10% | 0%
| Hailiang | ĐHLCAYDI | DOTHL317513029 | Đồng ống Hailiang dạng cây 31.75mmx1.30mmx2.9 | 10% | 0%
| Hailiang | ĐHLCAYDI | DOTHL317514329 | Đồng ống Hailiang dạng cây 31.75mmx1.43mmx2.9 | 10% | 0%
| Hailiang | ĐHLCAYDI | DOTHL317515029 | Đồng ống Hailiang dạng cây 31.75mmx1.50mmx2.9 | 10% | 0%
| Hailiang | ĐHLCAYDI | DOTHL349311029 | Đồng ống Hailiang dạng cây 34.93mmx1.10mmx2.9m | 10% | 0%
| Hailiang | ĐHLCAYDI | DOTHL349312258 | Đồng ống Hailiang dạng cây 34.93mmx1.22mmx5.8 | 10% | 0%
| Hailiang | ĐHLCAYDI | DOTHL34931029 | Đồng ống Hailiang dạng cây 34.93mmx1.0mmx2.9 | 10% | 0%
| Hailiang | ĐHLCAYDI | DOTHL34931058 | Đồng ống Hailiang dạng cây 34.93mmx1.0mmx5.8 | 10% | 0%
| Hailiang | ĐHLCAYDI | DOTHL349310258 | Đồng ống Hailiang dạng cây 34.93mmx1.02mmx5.8 | 10% | 0%
| Hailiang | ĐHLCAYIB | DOTHL349310229 | Đồng ống Hailiang dạng cây 34.93mmx1.02mmx2.9m | 10% | 0%
| Hailiang | ĐHLCAYDI | DOTHL34931229 | Đồng ống Hailiang dạng cây 34.93mmx1.2mmx2.9 | 10% | 0%
| Hailiang | ĐHLCAYDI | DOTHL34931258 | Đồng ống Hailiang dạng cây 34.93mmx1.2mmx5.8 | 10% | 0%
| Hailiang | ĐHLCAYTD | DOTHL349312229 | Đồng ống Hailiang dạng cây 34.93mmx1.22mmx2.9m | 10% | 0%
| Hailiang | ĐHLCAYDI | DOTHL349313029 | Đồng ống Hailiang dạng cây 34.93mmx1.30mmx2.9 | 10% | 0%
| Hailiang | ĐHLCAYDI | DOTHL34931429 | Đồng ống Hailiang dạng cây 34.93mmx1.4mmx2.9 | 10% | 0%
| Hailiang | ĐHLCAYDI | DOTHL34931458 | Đồng ống Hailiang dạng cây 34.93mmx1.4mmx5.8m | 10% | 0%
| Hailiang | ĐHLCAYDI | DOTHL349314329 | Đồng ống Hailiang dạng cây 34.93mmx1.43mmx2.9 | 10% | 0%
| Hailiang | ĐHLCAYDI | DOTHL349315029 | Đồng ống Hailiang dạng cây 34.93mmx1.50mmx2.9 | 10% | 0%
| Hailiang | ĐHLCAYDI | DOTHL381010229 | Đồng ống Hailiang dạng cây 38.10mmx1.02 mmx2.9 | 10% | 0%
| Hailiang | ĐHLCAYCH | DOTHL381012229 | Đồng ống Hailiang dạng cây 38.10mmx1.22 mmx2.9 | 10% | 0%
| Hailiang | ĐHLCAYDI | DOTHL381013229 | Đồng ống Hailiang dạng cây 38.10mmx1.32 mmx2.9 | 10% | 0%
| Hailiang | ĐHLCAYDI | DOTHL381014329 | Đồng ống Hailiang dạng cây 38.10mmx1.43 mmx2.9 | 10% | 0%
| Hailiang | ĐHLCAYDI | DOTHL381015029 | Đồng ống Hailiang dạng cây 38.10mmx1.50 mmx2.9 | 10% | 0%
| Hailiang | ĐHLCAYDI | DOTHL41281029 | Đồng ống Hailiang dạng cây 41.28mmx1.0mmx2.9 | 10% | 0%
| Hailiang | ĐHLCAYDI | DOTHL41281058 | Đồng ống Hailiang dạng cây 41.28mmx1.0mmx5.8 | 10% | 0%
| Hailiang | ĐHLCAYDI | DOTHL412810229 | Đồng ống Hailiang dạng cây 41.28mmx1.02mmx2.9 | 10% | 0%
| Hailiang | ĐHLCAYDI | DOTHL412810258 | Đồng ống Hailiang dạng cây 41.28mmx1.02mmx5.8 | 10% | 0%
| Hailiang | ĐHLCAYDI | DOTHL41281258 | Đồng ống Hailiang dạng cây 41.28mmx1.2mmx5.8 | 10% | 0%
| Hailiang | ĐHLCAY | DOTHL412812029 | Đồng ống Hailiang dạng cây 41.28mmx1.20mmx2.9 | 10% | 0%
| Hailiang | ĐHLCAYDI | DOTHL412812258 | Đồng ống Hailiang dạng cây 41.28mmx1.22mmx5.8 | 10% | 0%
| Hailiang | ĐHLCAYTD | DOTHL412812229 | Đồng ống Hailiang dạng cây 41.28mmx1.22mmx2.9 | 10% | 0%
| Hailiang | ĐHLCAYDI | DOTHL412813029 | Đồng ống Hailiang dạng cây 41.28mmx1.30mmx2.9m | 10% | 0%
| Hailiang | ĐHLCAYDI | DOTHL41281458 | Đồng ống Hailiang dạng cây 41.28mmx1.4mmx5.8 | 10% | 0%
| Hailiang | ĐHLCAYDI | DOTHL412814358 | Đồng ống Hailiang dạng cây 41.28mmx1.43mmx5.8 | 10% | 0%
| Hailiang | ĐHLCAYIB | DOTHL412814329 | Đồng ống Hailiang dạng cây 41.28mmx1.43mmx2.9 | 10% | 0%
| Hailiang | ĐHLCAYDI | DOTHL412815029 | Đồng ống Hailiang dạng cây 41.28mmx1.50mmx2.9 | 10% | 0%
| Hailiang | ĐHLCAYDI | DOTHL412815229 | Đồng ống Hailiang dạng cây 41.28mmx1.52mmx2.9m | 10% | 0%
| Hailiang | ĐHLCAYDI | DOTHL412815329 | Đồng ống Hailiang dạng cây 41.28mmx1.53mmx2.9 | 10% | 0%
| Hailiang | ĐHLCAYDI | DOTHL412816029 | Đồng ống Hailiang dạng cây 41.28mmx1.60mmx2.9 | 10% | 0%
| Hailiang | ĐHLCAYDI | DOTHL412817029 | Đồng ống Hailiang dạng cây 41.28mmx1.70mmx2.9 | 10% | 0%
| Hailiang | ĐHLCAYDI | DOTHL44512229 | Đồng ống Hailiang dạng cây 44.5mmx1.22mmx2.9m | 10% | 0%
| Hailiang | ĐHLCAYCH | DOTHL44514329 | Đồng ống Hailiang dạng cây 44.5mmx1.43mmx2.9m | 10% | 0%
| Hailiang | ĐHLCAYCH | DOTHL44515029 | Đồng ống Hailiang dạng cây 44.5mmx1.50mmx2.9m | 10% | 0%
| Hailiang | ĐHLCAYDI | DOTHL508014029 | Đồng ống Hailiang dạng cây 50.80mmx1.40mmx2.9 | 10% | 0%
| Hailiang | ĐHLCAYDI | DOTHL539410229 | Đồng ống Hailiang dạng cây 53.94mmx1.02mmx2.9m | 10% | 0%
| Hailiang | ĐHLCAYIB | DOTHL539412229 | Đồng ống Hailiang dạng cây 53.94mmx1.22mmx2.9m | 10% | 0%
| Hailiang | ĐHLCAYIB | DOTHL53941429 | Đồng ống Hailiang dạng cây 53.94mmx1.4mmx2.9m | 10% | 0%
| Hailiang | ĐHLCAYDI | DOTHL539810229 | Đồng ống Hailiang dạng cây 53.98mmx1.02mmx2.9 | 10% | 0%
| Hailiang | ĐHLCAYDI | DOTHL539814329 | Đồng ống Hailiang dạng cây 53.98mmx1.43mmx2.9 | 10% | 0%
| Hailiang | ĐHLCAYDI | DOTHL53981146 | Đồng ống Hailiang dạng cây 53.98mmx1.14mmx6 | 10% | 0%
| Hailiang | ĐHLCAYDI | DOTHL539812029 | Đồng ống Hailiang dạng cây 53.98mmx1.20mmx2.9 | 10% | 0%
| Hailiang | ĐHLCAYDI | DOTHL53981203 | Đồng ống Hailiang dạng cây 53.98mmx1.20mmx3.0 | 10% | 0%
| Hailiang | ĐHLCAYTD | DOTHL539812229 | Đồng ống Hailiang dạng cây 53.98mmx1.22mmx2.9m | 10% | 0%
| Hailiang | ĐHLCAYDI | DOTHL539812758 | Đồng ống Hailiang dạng cây 53.98mmx1.27mmx5.8 | 10% | 0%
| Hailiang | ĐHLCAYDI | DOTHL539813529 | Đồng ống Hailiang dạng cây 53.98mmx1.35mmx2.9 | 10% | 0%
| Hailiang | ĐHLCAYDI | DOTHL539814058 | Đồng ống Hailiang dạng cây 53.98mmx1.40mmx5.8 | 10% | 0%
| Hailiang | ĐHLCAYIB | DOTHL539814029 | Đồng ống Hailiang dạng cây 53.98mmx1.40mmx2.9 | 10% | 0%
| Hailiang | ĐHLCAYDI | DOTHL539814529 | Đồng ống Hailiang dạng cây 53.98mmx1.45mmx2.9 | 10% | 0%
| Hailiang | ĐHLCAYDI | DOTHL539815029 | Đồng ống Hailiang dạng cây 53.98mmx1.50mmx2.9 | 10% | 0%
| Hailiang | ĐHLCAYDI | DOTHL539815129 | Đồng ống Hailiang dạng cây 53.98mmx1.51mmx2.9 | 10% | 0%
| Hailiang | ĐHLCAYDI | DOTHL539815529 | Đồng ống Hailiang dạng cây 53.98mmx1.55mmx2.9 | 10% | 0%
| Hailiang | ĐHLCAYDI | DOTHL539816029 | Đồng ống Hailiang dạng cây 53.98mmx1.60mmx2.9 | 10% | 0%
| Hailiang | ĐHLCAYDI | DOTHL53981603 | Đồng ống Hailiang dạng cây 53.98mmx1.60mmx3.0 | 10% | 0%
| Hailiang | ĐHLCAYDI | DOTHL539816529 | Đồng ống Hailiang dạng cây 53.98mmx1.65mmx2.9 | 10% | 0%
| Hailiang | ĐHLCAYDI | DOTHL539817029 | Đồng ống Hailiang dạng cây 53.98mmx1.70mmx2.9m | 10% | 0%
| Hailiang | ĐHLCAYDI | DOTHL539817829 | Đồng ống Hailiang dạng cây 53.98mmx1.78mmx2.9m | 10% | 0%
| Hailiang | ĐHLCAYDI | DOTHL539817858 | Đồng ống Hailiang dạng cây 53.98mmx1.78mmx5.8m | 10% | 0%
| Hailiang | ĐHLCAYDI | DOTHL539818029 | Đồng ống Hailiang dạng cây 53.98mmx1.80mmx2.9 | 10% | 0%
| Hailiang | ĐHLCAYDI | DOTHL539818058 | Đồng ống Hailiang dạng cây 53.98mmx1.80mmx5.8 | 10% | 0%
| Hailiang | ĐHLCAYDI | DOTHL539825029 | Đồng ống Hailiang dạng cây 53.98mmx2.50mmx2.9 | 10% | 0%
| Hailiang | ĐHLCAYDI | DOTHL666712229 | Đồng ống Hailiang dạng cây 66.67mmx1.22mmx2.9 | 10% | 0%
| Hailiang | ĐHLCAYIB | DOTHL666714029 | Đồng ống Hailiang dạng cây 66.67mmx1.40mmx2.9m | 10% | 0%
| Hailiang | ĐHLCAYDI | DOTHL666716029 | Đồng ống Hailiang dạng cây 66.67mmx1.60mmx2.9m | 10% | 0%
| Hailiang | ĐHLCAYDI | DOTHL666717029 | Đồng ống Hailiang dạng cây 66.67mmx1.70mmx2.9 | 10% | 0%
| Hailiang | ĐHLCAYDI | DOTHL666718029 | Đồng ống Hailiang dạng cây 66.67mmx1.80mmx2.9 | 10% | 0%
| Hailiang | ĐHLCAYDI | DOTHL66672029 | Đồng ống Hailiang dạng cây 66.67mmx2.00mmx2.9 | 10% | 0%
| Hailiang | ĐHLCAYDI | DOTHL666720329 | Đồng ống Hailiang dạng cây 66.67mmx2.03mmx2.9 | 10% | 0%
| Hailiang | ĐHLCAYDI | DOTHL760017829 | Đồng ống Hailiang dạng cây 76.00mmx1.78mx2.9m | 10% | 0%
| Hailiang | ĐHLCAYDI | DOTHL760015029 | Đồng ống Hailiang dạng cây 76.00mmx1.50mmx2.9 | 10% | 0%
| Hailiang | ĐHLCAYDI | DOTHL760018029 | Đồng ống Hailiang dạng cây 76.00mmx1.80mx2.9m | 10% | 0%
| Hailiang | ĐHLCAYDI | DOTHL762014029 | Đồng ống Hailiang dạng cây 76.20mmx1.40mmx2.9m | 10% | 0%
| Hailiang | ĐHLCAYDI | DOTHL762014030 | Đồng ống Hailiang dạng cây 76.20mmx1.40mmx3m | 10% | 0%
| Hailiang | ĐHLCAYDI | DOTHL762015029 | Đồng ống Hailiang dạng cây 76.20mmx1.50mmx2.9m | 10% | 0%
| Hailiang | ĐHLCAYDI | DOTHL762016029 | Đồng ống Hailiang dạng cây 76.20mmx1.60mmx2.9m | 10% | 0%
| Hailiang | ĐHLCAYDI | DOTHL762017029 | Đồng ống Hailiang dạng cây 76.20mmx1.70mmx2.9m | 10% | 0%
| Hailiang | ĐHLCAYDI | DOTHL762023029 | Đồng ống Hailiang dạng cây 76.20mmx2.30mmx2.9 | 10% | 0%
| Hailiang | ĐHLCAYDI | DOTHL762025029 | Đồng ống Hailiang dạng cây 76.20mmx2.50mmx2.9 | 10% | 0%
| Hailiang | ĐHLCAYDI | DOTHL7937518029 | Đồng ống Hailiang dạng cây 79.375mmx1.80mmx2.9m | 10% | 0%
| Hailiang | ĐHLCAYDI | DOTHL793822958 | Đồng ống Hailiang dạng cây 79.38mmx2.29mmx5.8 | 10% | 0%
| Hailiang | ĐHLCAYDI | DOTHL88902329 | Đồng ống Hailiang dạng cây 88.90mmx2.3mmx2.9m | 10% | 0%
| Hailiang | ĐHLCAYDI | DOTHL1047825029 | Đồng ống Hailiang dạng cây 104.78mmx2.50mmx2.9 | 10% | 0%
| Hailiang | ĐHLCAYDI | DOTHL10478277958 | Đồng ống Hailiang dạng cây 104.78mmx2.79mmx5.8 | 10% | 0%
| Hailiang | ĐHLBANH | DOHLLWC0635061 | Đồng cuộn Hailiang LWC 6.35x0.61 | 10% | 0%
| Hailiang | ĐHLBANH | DOHLLWC0635081 | Đồng cuộn Hailiang LWC 6.35x0.81 | 10% | 0%
| Hailiang | ĐHLBANH | DOHLLWC0952071 | Đồng cuộn Hailiang LWC 9.52x0.71 | 10% | 0%
| Hailiang | ĐHLBANH | DOHLLWC0952081 | Đồng cuộn Hailiang LWC 9.52x0.81 | 10% | 0%
| Hailiang | ĐHLBANH | DOHLLWC1270081 | Đồng cuộn Hailiang LWC 12.7x0.81 | 10% | 0%
| Hailiang | ĐHLBANH | DOHLLWC1588102 | Đồng cuộn Hailiang LWC 15.88x1.02 | 10% | 0%
| Hailiang | ĐHLBANH | DOHLLWC1905102 | Đồng cuộn Hailiang LWC 19.05x1.02 | 10% | 0%
| Taisei Hailiang | ĐTSCUONDD | DOCHLTS0635061 | Đồng ống Taisei PC 06.35x0.61 HL | 10% | 0%
| Taisei Hailiang | ĐTSCUONDD | DOCHLTS0635071 | Đồng ống Taisei PC 06.35x0.71 HL | 10% | 0%
| Taisei Hailiang | ĐTSCUONCT | DOCHLTS0635081 | Đồng ống Taisei PC 06.35x0.81 HL | 10% | 0%
| Taisei Hailiang | ĐTSCUONDD | DOCHLTS0952061 | Đồng ống Taisei PC 09.52x0.61 HL | 10% | 0%
| Taisei Hailiang | ĐTSCUONDD | DOCHLTS0952071 | Đồng ống Taisei PC 09.52x0.71 HL | 10% | 0%
| Taisei Hailiang | ĐTSCUONCT | DOCHLTS0952081 | Đồng ống Taisei PC 09.52x0.81 HL | 10% | 0%
| Taisei Hailiang | ĐTSCUONDD | DOCHLTS1270061 | Đồng ống Taisei PC 12.70x0.61 HL | 10% | 0%
| Taisei Hailiang | ĐTSCUONDD | DOCHLTS1270071 | Đồng ống Taisei PC 12.70x0.71 HL | 10% | 0%
| Taisei Hailiang | ĐTSCUONCT | DOCHLTS1270081 | Đồng ống Taisei PC 12.70x0.81 HL | 10% | 0%
| Taisei Hailiang | ĐTSCUONDD | DOCHLTS1588071 | Đồng ống Taisei PC 15.88x0.71 HL | 10% | 0%
| Taisei Hailiang | ĐTSCUONCT | DOCHLTS1588081 | Đồng ống Taisei PC 15.88x0.81 HL | 10% | 0%
| Taisei Hailiang | ĐTSCUONCT | DOCHLTS1588100 | Đồng ống Taisei PC 15.88x1.00 HL | 10% | 0%
| Taisei Hailiang | ĐTSCUONDD | DOCHLTS1905071 | Đồng ống Taisei PC 19.05x0.71 HL | 10% | 0%
| Taisei Hailiang | ĐTSCUONCT | DOCHLTS1905081 | Đồng ống Taisei PC 19.05x0.81 HL | 10% | 0%
| Taisei Hailiang | ĐTSCUONCT | DOCHLTS1905100 | Đồng ống Taisei PC 19.05x1.00 HL | 10% | 0%
| Taisei Việt Nam | ĐTSCUONDI | DOCTAISEI0635061 | Đồng ống TAISEI PC 06.35x0.61 | 10% | 0%
| Taisei Việt Nam | ĐTSCUONDI | DOCTAISEI0635071 | Đồng ống TAISEI PC 06.35x0.71 | 10% | 0%
| Taisei Việt Nam | ĐTSCUONDI | DOCTAISEI0635076 | Đồng ống TAISEI PC 06.35x0.76 | 10% | 0%
| Taisei Việt Nam | ĐTSCUONDI | DOCTAISEI0635081 | Đồng ống TAISEI PC 06.35x0.81 | 10% | 0%
| Taisei Việt Nam | ĐTSCUONDI | DOCTAISEI0794071 | Đồng ống TAISEI PC 07.94x0.71 | 10% | 0%
| Taisei Việt Nam | ĐTSCUONDI | DOCTAISEI0952061 | Đồng ống TAISEI PC 09.52x0.61 | 10% | 0%
| Taisei Việt Nam | ĐTSCUONDI | DOCTS0952051 | Đồng ống taisei PC 09.52x0.51 | 10% | 0%
| Taisei Việt Nam | ĐTSCUONDI | DOCTAISEI095207115 | Đồng ống TAISEI PC 09.52x0.71x15m | 10% | 0%
| Taisei Việt Nam | ĐTSCUONDI | DOCTAISEI0952081 | Đồng ống TAISEI PC 09.52x0.81 | 10% | 0%
| Taisei Việt Nam | ĐTSCUONDI | DOCTS1200100 | Đồng ống PC Taisei 12.00x1.00x15m | 10% | 0%
| Taisei Việt Nam | ĐTSCUONDI | DOCTAISEI1270061 | Đồng ống TAISEI PC 12.70x0.61 | 10% | 0%
| Taisei Việt Nam | ĐTSCUONDI | DOCTAISEI1270071 | Đồng ống TAISEI PC 12.70x0.71 | 10% | 0%
| Taisei Việt Nam | ĐTSCUONDI | DOCTAISEI1270081 | Đồng ống TAISEI PC 12.70x0.81 | 10% | 0%
| Taisei Việt Nam | ĐTSCUONDI | DOCTAISEI1588102 | Đồng ống TAISEI PC 15.88x1.02 | 10% | 0%
| Taisei Việt Nam | ĐTSCUONDI | DOCTAISEI1588071 | Đồng ống TAISEI PC 15.88x0.71 | 10% | 0%
| Taisei Việt Nam | ĐTSCUONDI | DOCTAISEI1588081 | Đồng ống TAISEI PC 15.88x0.81 | 10% | 0%
| Taisei Việt Nam | ĐTSCUONDI | DOCTAISEI1588089 | Đồng ống TAISEI PC 15.88x0.89 | 10% | 0%
| Taisei Việt Nam | ĐTSCUONDI | DOCTAISEI1588100 | Đồng ống TAISEI PC 15.88x1.00 | 10% | 0%
| Taisei Việt Nam | ĐTSCUONDI | DOCTAISEI1905102 | Đồng ống TAISEI PC 19.05x1.02 | 10% | 0%
| Taisei Việt Nam | ĐTSCUONDI | DOCTAISEI1905107 | Đồng ống TAISEI PC 19.05x1.07 | 10% | 0%
| Taisei Việt Nam | ĐTSCUONDI | DOCTAISEI1905081 | Đồng ống TAISEI PC 19.05x0.81 | 10% | 0%
| Taisei Việt Nam | ĐTSCUONDI | DOCTAISEI1905089 | Đồng ống TAISEI PC 19.05x0.89 | 10% | 0%
| Taisei Việt Nam | ĐTSCUONDI | DOCTAISEI1905100 | Đồng ống TAISEI PC 19.05x1.00 | 10% | 0%
| Taisei Việt Nam | ĐTSCAY | DOTVNTS158807129 | Đồng ống thẳng 15.88x0.71x2.9m Taisei | 10% | 0%
| Taisei Việt Nam | ĐTSCAY | DOTVNTS190509129 | Đồng ống thẳng Taisei 19.05 x 0.91 x 2.9m | 10% | 0%
| Taisei Việt Nam | ĐTSCAYIB | DOTVNTS1905100 | Đồng ống thẳng Taisei 19.05x1.00 | 10% | 0%
| Taisei Việt Nam | ĐTSCAY | DOTVNTS127007129 | Đồng ống thẳng Taisei 12.70 x 0.71 x 2.9m | 10% | 0%
| Taisei Việt Nam | ĐTSCAY | DOTVNTS127008129 | Đồng ống thẳng Taisei 12.70 x 0.81 x 2.9m | 10% | 0%
| Taisei Việt Nam | ĐTSCAY | DOTVNTS28581129 | Đồng ống thẳng Taisei 28.58 x 1.1 x 2.9m | 10% | 0%
| Taisei Việt Nam | ĐTSCAYDI | DOTVNTS158810029 | Đồng ống thẳng 15.88x1.0x2.9m Taisei | 10% | 0%
| Taisei Việt Nam | ĐTSCAYDI | DOTVNTS222208129 | Đồng ống thẳng 22.22x0.81x2.9m Taisei | 10% | 0%
| Taisei Việt Nam | ĐTSCAYDI | DOTVNTS222209129 | Đồng ống thẳng 22.22x0.91x2.9m Taisei | 10% | 0%
| Taisei Việt Nam | ĐTSCAYDI | DOTVNTS22221029 | Đồng ống thẳng 22.22x1.0x2.9m Taisei | 10% | 0%
| Taisei Việt Nam | ĐTSCAYDI | DOTVNTS222210229 | Đồng ống thẳng 22.22x1.02x2.9m Taisei | 10% | 0%
| Taisei Việt Nam | ĐTSCAY | DOTVNTS222211429 | Đồng ống thẳng 22.22x1.14x2.9m Taisei | 10% | 0%
| Taisei Việt Nam | ĐTSCAYDI | DOTVNTS222212029 | Đồng ống thẳng 22.22x1.20x2.9m Taisei | 10% | 0%
| Taisei Việt Nam | ĐTSCAYDI | DOTVNTS25401029 | Đồng ống thẳng 25.40x1.0x2.9m Taisei | 10% | 0%
| Taisei Việt Nam | ĐTSCAYDI | DOTVNTS254012029 | Đồng ống thẳng Taisei 25.40x1.20x2.9 | 10% | 0%
| Taisei Việt Nam | ĐTSCAYDI | DOTVNTS285812729 | Đồng ống thẳng 28.58x1.27x2.9m Taisei | 10% | 0%
| Taisei Việt Nam | ĐTSCAYDI | DOTVNTS285808129 | Đồng ống thẳng 28.58x0.81x2.9m Taisei | 10% | 0%
| Taisei Việt Nam | ĐTSCAYDI | DOTVNTS28581029 | Đồng ống thẳng 28.58x1.0x2.9m Taisei | 10% | 0%
| Taisei Việt Nam | ĐTSCAYDI | DOTVNTS285812029 | Đồng ống thẳng 28.58x1.20x2.9m Taisei | 10% | 0%
| Taisei Việt Nam | ĐTSCAYDI | DOTVNTS285812229 | Đồng ống thẳng 28.58x1.22x2.9m Taisei | 10% | 0%
| Taisei Việt Nam | ĐTSCAYDI | DOTVNTS285814029 | Đồng ống thẳng 28.58x1.40x2.9m Taisei | 10% | 0%
| Taisei Việt Nam | ĐTSCAYDI | DOTVNTS31751129 | Đồng ống thẳng Taisei 31.75 x 1.1 x 2.9m | 10% | 0%
| Taisei Việt Nam | ĐTSCAYDI | DOTVNTS317512029 | Đồng ống thẳng 31.75x1.2x2.9m Taisei | 10% | 0%
| Taisei Việt Nam | ĐTSCAYDI | DOTVNTS34931029 | Đồng ống thẳng 34.93x1.0x2.9m Taisei | 10% | 0%
| Taisei Việt Nam | ĐTSCAYDI | DOTVNTS349312029 | Đồng ống thẳng 34.93x1.2x2.9m Taisei | 10% | 0%
| Taisei Việt Nam | ĐTSCAYDI | DOTVNTS34931429 | Đồng ống thẳng 34.93x1.4x2.9m Taisei | 10% | 0%
| Taisei Việt Nam | ĐTSCAYDI | DOTVNTS381012029 | Đồng ống thẳng 38.10x1.2x2.9m Taisei | 10% | 0%
| Taisei Việt Nam | ĐTSCAYDI | DOTVNTS381014029 | Đồng ống thẳng 38.10x1.4x2.9m Taisei | 10% | 0%
| Taisei Việt Nam | ĐTSCAYDI | DOTVNTS412810029 | Đồng ống thẳng 41.28x1.0x2.9m Taisei | 10% | 0%
| Taisei Việt Nam | ĐTSCAYDI | DOTVNTS412812029 | Đồng ống thẳng 41.28x1.2x2.9m Taisei | 10% | 0%
| Taisei Việt Nam | ĐTSCAYDI | DOTVNTS412814029 | Đồng ống thẳng 41.28x1.40x2.9m Taisei | 10% | 0%
| Taisei Việt Nam | ĐTSCAYDI | DOTVNTS412814329 | Đồng ống thẳng 41.28x1.43x2.9m Taisei | 10% | 0%
| Taisei Việt Nam | ĐTSCAYDI | DOTVNTS41281529 | Đồng ống thẳng 41.28 x 1.5 x 2.9m Taisei | 10% | 0%
| Taisei Việt Nam | ĐTSCAYDI | DOTVNTS412815229 | Đồng ống thẳng 41.28x1.52x2.9m Taisei | 10% | 0%
| Taisei Việt Nam | ĐTSCAYDI | DOTVNTS349313629 | Đồng ống thẳng Taisei 34.93 x 1.36 x 2.9m | 10% | 0%
| Taisei Việt Nam | ĐTSCAYDI | DOTVNTS539814329 | Đồng ống thẳng 53.98x1.43x2.9m Taisei | 10% | 0%
| Taisei Việt Nam | ĐTSCAYDI | DOTTS047605130 | Đồng ống thẳng Taisei 4.76x0.51x3.0 | 10% | 0%
| Taisei Việt Nam | ĐTSCAYDI | DOTTS055005130 | Đồng ống thẳng Taisei 05.50x0.51x3.0 | 10% | 0%
| Taisei Việt Nam | ĐTSCAYDI | DOTTS063505130 | Đồng ống thẳng Taisei 06.35x0.51x3.0 | 10% | 0%
| Taisei Việt Nam | ĐTSCAYDI | DOTTS064004530 | Đồng ống thẳng Taisei 06.40x0.45x3.0 | 10% | 0%
| Taisei Việt Nam | ĐTSCAYDI | DOTTS065005030 | Đồng ống thẳng Taisei 06.50x0.50x3.0 | 10% | 0%
| Taisei Việt Nam | ĐTSCAYDI | DOTTS065005530 | Đồng ống thẳng Taisei 06.50x0.55x3.0 | 10% | 0%
| Taisei Việt Nam | ĐTSCAYDI | DOTTS065007030 | Đồng ống thẳng Taisei 06.50x0.70x3.0 | 10% | 0%
| Taisei Việt Nam | ĐTSCAYDI | DOTTS070005530 | Đồng ống thẳng Taisei 07.00x0.55x3.0 | 10% | 0%
| Taisei Việt Nam | ĐTSCAYDI | DOTTS070006130 | Đồng ống thẳng Taisei 07.00x0.61x3.0 | 10% | 0%
| Taisei Việt Nam | ĐTSCAYDI | DOTTS075006030 | Đồng ống thẳng Taisei 07.50x0.60x3.0 | 10% | 0%
| Taisei Việt Nam | ĐTSCAYDI | DOTTS075008030 | Đồng ống thẳng Taisei 07.50x0.80x3.0 | 10% | 0%
| Taisei Việt Nam | ĐTSCAYDI | DOTTS0800071305 | Đồng ống thẳng Taisei 08.00x0.71x3.05 | 10% | 0%
| Taisei Việt Nam | ĐTSCAYDI | DOTTS085006830 | Đồng ống thẳng Taisei 08.50x0.68x3.0 | 10% | 0%
| Taisei Việt Nam | ĐTSCAYDI | DOTTS086006130 | Đồng ống thẳng Taisei 08.60x0.61x3.0 | 10% | 0%
| Taisei Việt Nam | ĐTSCAYDI | DOTTS090007030 | Đồng ống thẳng Taisei 09.00x0.70x3.0 | 10% | 0%
| Taisei Việt Nam | ĐTSCAYDI | DOTTS090009030 | Đồng ống thẳng Taisei 09.00x0.90x3.0 | 10% | 0%
| Taisei Việt Nam | ĐTSCAYDI | DOTTS090010030 | Đồng ống thẳng Taisei 09.00x1.00x3.0 | 10% | 0%
| Taisei Việt Nam | ĐTSCAYDI | DOTTS0900071304 | Đồng ống thẳng Taisei 09.00x0.71x3.04 | 10% | 0%
| Taisei Việt Nam | ĐTSCAYDI | DOTTS0950078030 | Đồng ống thẳng Taisei 09.50x0.78x3.0 | 10% | 0%
| Taisei Việt Nam | ĐTSCAYDI | DOTTS096006530 | Đồng ống thẳng Taisei 09.60x0.65x3.0 | 10% | 0%
| Taisei Việt Nam | ĐTSCAYDI | DOTTS1000061304 | Đồng ống thẳng Taisei 10.00x0.61x3.04 | 10% | 0%
| Taisei Việt Nam | ĐTSCAYDI | DOTTS100008003 | Đồng ống thẳng Taisei 10.00x0.80x3.0 | 10% | 0%
| Taisei Việt Nam | ĐTSCAYDI | DOTTS1000081304 | Đồng ống thẳng Taisei 10.00x0.81x3.04 | 10% | 0%
| Taisei Việt Nam | ĐTSCAYDI | DOTTS100008530 | Đồng ống thẳng Taisei 10.00x0.85x3.0 | 10% | 0%
| Taisei Việt Nam | ĐTSCAYDI | DOTTS115008530 | Đồng ống thẳng Taisei 11.50x0.85x3.0 | 10% | 0%
| Taisei Việt Nam | ĐTSCAYDI | DOTTS120008130 | Đồng ống thẳng Taisei 12.00x0.81x3.0 | 10% | 0%
| Taisei Việt Nam | ĐTSCAYDI | DOTTS120008830 | Đồng ống thẳng Taisei 12.00x0.88x3.0 | 10% | 0%
| Taisei Việt Nam | ĐTSCAYDI | DOTTS120009030 | Đồng ống thẳng Taisei 12.00x0.90x3.0 | 10% | 0%
| Taisei Việt Nam | ĐTSCAYDI | DOTTS120009530 | Đồng ống thẳng Taisei 12.00x0.95x3.0 | 10% | 0%
| Taisei Việt Nam | ĐTSCAYDI | DOTTS120009130 | Đồng ống thẳng Taisei 12.00x0.91x3.0 | 10% | 0%
| Taisei Việt Nam | ĐTSCAYDI | DOTTS120010030 | Đồng ống thẳng Taisei 12.00x1.00x3.0 | 10% | 0%
| Taisei Việt Nam | ĐTSCAYDI | DOTTS125013030 | Đồng ống thẳng Taisei 12.50x1.30x3.0 | 10% | 0%
| Taisei Việt Nam | ĐTSCAYDI | DOTTS127005158 | Đồng ống thẳng Taisei 12.70x0.51x5.8 | 10% | 0%
| Taisei Việt Nam | ĐTSCAYDI | DOTTS135010530 | Đồng ống thẳng Taisei 13.50x1.05x3.0 | 10% | 0%
| Taisei Việt Nam | ĐTSCAYDI | DOTTS140011030 | Đồng ống thẳng Taisei 14.00x1.10x3.0 | 10% | 0%
| Taisei Việt Nam | ĐTSCAYDI | DOTTS140011530 | Đồng ống thẳng Taisei 14.00x1.15x3.0 | 10% | 0%
| Taisei Việt Nam | ĐTSCAYDI | DOTTS145015030 | Đồng ống thẳng Taisei 14.50x1.50x3.0 | 10% | 0%
| Taisei Việt Nam | ĐTSCAYDI | DOTTS155012030 | Đồng ống thẳng taisei 15.50x1.20x3.0 | 10% | 0%
| Taisei Việt Nam | ĐTSCAYDI | DOTTS158805158 | Đồng ống thẳng Taisei 15.88x0.51x5.8 | 10% | 0%
| Taisei Việt Nam | ĐTSCAYDI | DOTTS160012030 | Đồng ống thẳng Taisei 16.00x1.20x3.0 | 10% | 0%
| Taisei Việt Nam | ĐTSCAYDI | DOTTS160013030 | Đồng ống thẳng Taisei 16.00x1.30x3.0 | 10% | 0%
| Taisei Việt Nam | ĐTSCAYDI | DOTTS20001731 | Đồng ống thẳng Taisei 20.00x1.7x3.1 | 10% | 0%
| Taisei Việt Nam | ĐTSCAYDI | DOTTS175017030 | Đồng ống thẳng Taisei 17.50x1.70x3.0 | 10% | 0%
| Taisei Việt Nam | ĐTSCAYDI | DOTTS180014530 | Đồng ống thẳng Taisei 18.00x1.45x3.0 | 10% | 0%
| Taisei Việt Nam | ĐTSCAYDI | DOTTS180015030 | Đồng ống thẳng Taisei 18.00x1.50x3.0 | 10% | 0%
| Taisei Việt Nam | ĐTSCAYDI | DOTTS195019530 | Đồng ống thẳng Taisei 19.50x1.95x3.0 | 10% | 0%
| Taisei Việt Nam | ĐTSCAYDI | DOTTS2000160298 | Đồng ống thẳng Taisei 20.00x1.60x2.98 | 10% | 0%
| Taisei Việt Nam | ĐTSCAYDI | DOTTS200015530 | Đồng ống thẳng Taisei 20.00x1.55x3.0 | 10% | 0%
| Taisei Việt Nam | ĐTSCAYDI | DOTTS210015030 | Đồng ống thẳng taisei 21.00x1.50x3.0 | 10% | 0%
| Taisei Việt Nam | ĐTSCAYDI | DOTTS215016030 | Đồng ống thẳng Taisei 21.50x1.60x3.0 | 10% | 0%
| Taisei Việt Nam | ĐTSCAYDI | DOTTS220016530 | Đồng ống thẳng Taisei 22.00x1.65x3.0 | 10% | 0%
| Taisei Việt Nam | ĐTSCAYDI | DOTTS220017030 | Đồng ống thẳng Taisei 22.00x1.70x3.0 | 10% | 0%
| Taisei Việt Nam | ĐTSCAYDI | DOTTS2200180313 | Đồng ống thẳng Taisei 22.00x1.80x3.13 | 10% | 0%
| Taisei Việt Nam | ĐTSCAYDI | DOTTS240018030 | Đồng ống thẳng taisei 24.00x1.80x3.0 | 10% | 0%
| Taisei Việt Nam | ĐTSCAYDI | DOTTS250017030 | Đồng ống thẳng Taisei 25.00x1.70x3.0 | 10% | 0%
| Taisei Việt Nam | ĐTSCAYDI | DOTTS250017530 | Đồng ống thẳng Taisei 25.00x1.75x3.0 | 10% | 0%
| Taisei Việt Nam | ĐTSCAYDI | DOTTS250020030 | Đồng ống thẳng Taisei 25.00x2.00x3.0 | 10% | 0%
| Taisei Việt Nam | ĐTSCAYDI | DOTTS254012029 | Đồng ống thẳng Taisei 25.40x1.20x2.9 | 10% | 0%
| Taisei Việt Nam | ĐTSCAYDI | DOTTS265022030 | Đồng ống thẳng Taisei 26.50x2.2x3.0 | 10% | 0%
| Taisei Việt Nam | ĐTSCAYDI | DOTTS265026030 | Đồng ống thẳng Taisei 26.50x2.6x3.0 | 10% | 0%
| Taisei Việt Nam | ĐTSCAYDI | DOTTS280021030 | Đồng ống thẳng taisei 28.00x2.10x3.0 | 10% | 0%
| Taisei Việt Nam | ĐTSCAYDI | DOTTS290022030 | Đồng ống thẳng Taisei 29.00x2.20x3.0 | 10% | 0%
| Taisei Việt Nam | ĐTSCAYDI | DOTTS290022530 | Đồng ống thẳng Taisei 29.00x2.25x3.0 | 10% | 0%
| Taisei Việt Nam | ĐTSCAYDI | DOTTS2900230300 | Đồng ống thẳng Taisei 29.00x2.30x3.0 | 10% | 0%
| Taisei Việt Nam | ĐTSCAYDI | DOTTS2900230305 | Đồng ống thẳng Taisei 29.00x2.30x3.05 | 10% | 0%
| Taisei Việt Nam | ĐTSCAYDI | DOTTS300028030 | Đồng ống thẳng Taisei 30.00x2.80x3.0 | 10% | 0%
| Taisei Việt Nam | ĐTSCAYDI | DOTTS330026030 | Đồng ống thẳng Taisei 33.00x2.60x3.0 | 10% | 0%
| Taisei Việt Nam | ĐTSBANH | DOLWCTS0500051 | Đồng ống LWC Taisei 5.00x0.51 | 10% | 0%
| Taisei Việt Nam | ĐTSBANH | DOLWCTS0550051 | Đồng ống LWC Taisei 5.50x0.51 | 10% | 0%
| Taisei Việt Nam | ĐTSBANH | DOLWCTS0635055 | Đồng ống LWC Taisei 06.35x0.55 | 10% | 0%
| Taisei Việt Nam | ĐTSBANH | DOLWCTSKI0635051 | Đồng ống LWC Taisei KI 06.35x0.51 | 10% | 0%
| Taisei Việt Nam | ĐTSBANH | DOLWCTS0635061 | Đồng ống LWC Taisei 06.35x0.61 | 10% | 0%
| Taisei Việt Nam | ĐTSBANH | DOLWCTSKI0635061 | Đồng ống LWC Taisei KI 06.35x0.61 | 10% | 0%
| Taisei Việt Nam | ĐTSBANH | DOLWCTS0635065 | Đồng ống LWC Taisei 06.35x0.65 | 10% | 0%
| Taisei Việt Nam | ĐTSBANH | DOLWCTSKI0635055 | Đồng ống LWC Taisei KI 06.35x0.55 | 10% | 0%
| Taisei Việt Nam | ĐTSBANH | DOLWCTSKI0635065 | Đồng ống LWC Taisei KI 06.35x0.65 | 10% | 0%
| Taisei Việt Nam | ĐTSBANH | DOLWCTS0635071 | Đồng ống LWC Taisei 06.35x0.71 | 10% | 0%
| Taisei Việt Nam | ĐTSBANH | DOLWCTSKI0635071 | Đồng ống LWC Taisei KI 06.35x0.71 | 10% | 0%
| Taisei Việt Nam | ĐTSBANH | DOLWCTS0635081 | Đồng ống LWC Taisei 06.35x0.81 | 10% | 0%
| Taisei Việt Nam | ĐTSBANH | DOLWCTSKI0635081 | Đồng ống LWC Taisei KI 06.35x0.81 | 10% | 0%
| Taisei Việt Nam | ĐTSBANH | DOLWCTS0720060 | Đồng ống LWC Taisei 07.20x0.60 | 10% | 0%
| Taisei Việt Nam | ĐTSBANH | DOLWCTS0952061 | Đồng ống LWC Taisei 09.52x0.61 | 10% | 0%
| Taisei Việt Nam | ĐTSBANH | DOLWCTSKI0952061 | Đồng ống LWC Taisei KI 09.52x0.61 | 10% | 0%
| Taisei Việt Nam | ĐTSBANH | DOLWCTS0952055 | Đồng ống LWC Taisei 09.52x0.55 | 10% | 0%
| Taisei Việt Nam | ĐTSBANH | DOLWCTSKI0952055 | Đồng ống LWC Taisei KI 09.52x0.55 | 10% | 0%
| Taisei Việt Nam | ĐTSBANH | DOLWCTS0952065 | Đồng ống LWC Taisei 09.52x0.65 | 10% | 0%
| Taisei Việt Nam | ĐTSBANH | DOLWCTSKI0952065 | Đồng ống LWC Taisei KI 09.52x0.65 | 10% | 0%
| Taisei Việt Nam | ĐTSBANH | DOLWCTS0952071 | Đồng ống LWC Taisei 09.52x0.71 | 10% | 0%
| Taisei Việt Nam | ĐTSBANH | DOLWCTSKI0952071 | Đồng ống LWC Taisei KI 09.52x0.71 | 10% | 0%
| Taisei Việt Nam | ĐTSBANH | DOLWCTS0952081 | Đồng ống LWC Taisei 09.52x0.81 | 10% | 0%
| Taisei Việt Nam | ĐTSBANH | DOLWCTSKI0952081 | Đồng ống LWC Taisei KI 09.52x0.81 | 10% | 0%
| Taisei Việt Nam | ĐTSBANH | DOLWCTS1270061 | Đồng ống LWC Taisei 12.70x0.61 | 10% | 0%
| Taisei Việt Nam | ĐTSBANH | DOLWCTS1270065 | Đồng ống LWC Taisei 12.70x0.65 | 10% | 0%
| Taisei Việt Nam | ĐTSBANH | DOLWCTSKI1270065 | Đồng ống LWC Taisei KI 12.70x0.65 | 10% | 0%
| Taisei Việt Nam | ĐTSBANH | DOLWCTS1270071 | Đồng ống LWC Taisei 12.70x0.71 | 10% | 0%
| Taisei Việt Nam | ĐTSBANH | DOLWCTSKI1270071 | Đồng ống LWC Taisei KI 12.70x0.71 | 10% | 0%
| Taisei Việt Nam | ĐTSBANH | DOLWCTS1270081 | Đồng ống LWC Taisei 12.70x0.81 | 10% | 0%
| Taisei Việt Nam | ĐTSBANH | DOLWCTS1588071 | Đồng ống LWC Taisei 15.88x0.71 | 10% | 0%
| Taisei Việt Nam | ĐTSBANH | DOLWCTSKI1588071 | Đồng ống LWC Taisei KI 15.88x0.71 | 10% | 0%
| Taisei Việt Nam | ĐTSBANH | DOLWCTS1588081 | Đồng ống LWC Taisei 15.88x0.81 | 10% | 0%
| Taisei Việt Nam | ĐTSBANH | DOLWCTSKI1588081 | Đồng ống LWC Taisei KI 15.88x0.81 | 10% | 0%
| Taisei Việt Nam | ĐTSBANH | DOLWCTS1588102 | Đồng ống LWC Taisei 15.88x1.02 | 10% | 0%
| Taisei Việt Nam | ĐTSBANH | DOLWCTS1905081 | Đồng ống LWC Taisei 19.05x0.81 | 10% | 0%
| J-Flex | ĐJFLEXCUON | JC06000GA15M | Đồng ống PC J-Flex 06.00x0.61 | 10% | 0%
| J-Flex | ĐJFLEXCUON | JC0600A0015M | Đồng ống PC J-Flex 06.00x1.00 | 10% | 0%
| J-Flex | ĐJFLEXCUON | JC06350EA15M | Đồng ống PC J-Flex 06.35x0.51 | 10% | 0%
| J-Flex | ĐJFLEXCUON | JC06350GA15M | Đồng ống PC J-Flex 06.35x0.61 | 10% | 0%
| J-Flex | ĐJFLEXCUON | JC06350GE15M | Đồng ống PC J-Flex 06.35x0.65 | 10% | 0%
| J-Flex | ĐJFLEXCUON | JC06350HA15M | Đồng ống PC J-Flex 06.35x0.71 | 10% | 0%
| J-Flex | ĐJFLEXCUON | JC06350IA15M | Đồng ống PC J-Flex 06.35x0.81 | 10% | 0%
| J-Flex | ĐJFLEXCUON | JC07940EE15M | Đồng ống PC J-Flex 07.94x0.55 | 10% | 0%
| J-Flex | ĐJFLEXCUON | JC07940GA15M | Đồng ống PC J-Flex 07.94x0.61 | 10% | 0%
| J-Flex | ĐJFLEXCUON | JC0800A0015M | Đồng ống PC J-Flex 08.00x1.00 | 10% | 0%
| J-Flex | ĐJFLEXCUON | JC0800AE015M | Đồng ống PC J-Flex 08.00x1.50 | 10% | 0%
| J-Flex | ĐJFLEXCUON | JC09520EA15M | Đồng ống PC J-Flex 09.52x0.51 | 10% | 0%
| J-Flex | ĐJFLEXCUON | JC09520GA15M | Đồng ống PC J-Flex 09.52x0.61 | 10% | 0%
| J-Flex | ĐJFLEXCUON | JC09520GE15M | Đồng ống PC J-Flex 09.52x0.65 | 10% | 0%
| J-Flex | ĐJFLEXCUON | JC09520HA15M | Đồng ống PC J-Flex 09.52x0.71 | 10% | 0%
| J-Flex | ĐJFLEXCUON | JC09520IA15M | Đồng ống PC J-Flex 09.52x0.81 | 10% | 0%
| J-Flex | ĐJFLEXCUON | JC1000A0015M | Đồng ống PC J-Flex 10.00x1.00 | 10% | 0%
| J-Flex | ĐJFLEXCUON | JC12700GA15M | Đồng ống PC J-Flex 12.7x0.61 | 10% | 0%
| J-Flex | ĐJFLEXCUON | JC12700GE15M | Đồng ống PC J-Flex 12.7x0.65 | 10% | 0%
| J-Flex | ĐJFLEXCUON | JC12700HA15M | Đồng ống PC J-Flex 12.7x0.71 | 10% | 0%
| J-Flex | ĐJFLEXCUON | JC12700IA15M | Đồng ống PC J-Flex 12.7x0.81 | 10% | 0%
| J-Flex | ĐJFLEXCUON | JC15880HA15M | Đồng ống PC J-Flex 15.88x0.71 | 10% | 0%
| J-Flex | ĐJFLEXCUON | JC15880HE15M | Đồng ống PC J-Flex 15.88x0.75 | 10% | 0%
| J-Flex | ĐJFLEXCUON | JC15880IA15M | Đồng ống PC J-Flex 15.88x0.81 | 10% | 0%
| J-Flex | ĐJFLEXCUON | JC1588A0015M | Đồng ống PC J-Flex 15.88x1.00 | 10% | 0%
| J-Flex | ĐJFLEXCUON | JC1588A0B15M | Đồng ống PC J-Flex 15.88x1.02 | 10% | 0%
| J-Flex | ĐJFLEXCUON | JC19050HA15M | Đồng ống PC J-Flex 19.05x0.71 | 10% | 0%
| J-Flex | ĐJFLEXCUON | JC19050IA15M | Đồng ống PC J-Flex 19.05x0.81 | 10% | 0%
| J-Flex | ĐJFLEXCUON | JC1905A0015M | Đồng ống PC J-Flex 19.05x1.00 | 10% | 0%
| J-Flex | ĐJFLEXCUON | JC1905A0B15M | Đồng ống PC J-Flex 19.05x1.02 | 10% | 0%
| J-Flex | ĐJFLEXCAY | JT06400E0030 | Đồng ống thẳng J-Flex 06.40x0.50x3.0 | 10% | 0%
| J-Flex | ĐJFLEXCAY | JT06500E0030 | Đồng ống thẳng J-Flex 06.50x0.50x3.0 | 10% | 0%
| J-Flex | ĐJFLEXCAY | JT06500H0030 | Đồng ống thẳng J-Flex 06.50x0.70x3.0 | 10% | 0%
| J-Flex | ĐJFLEXCAY | JT07000G0030 | Đồng ống thẳng J-Flex 07.00x0.60x3.0 | 10% | 0%
| J-Flex | ĐJFLEXCAY | JT07500G0030 | Đồng ống thẳng J-Flex 07.50x0.60x3.0 | 10% | 0%
| J-Flex | ĐJFLEXCAY | JT07500I0030 | Đồng ống thẳng J-Flex 07.50x0.80x3.0 | 10% | 0%
| J-Flex | ĐJFLEXCAY | JT08500GI030 | Đồng ống thẳng J-Flex 08.50x0.68x3.0 | 10% | 0%
| J-Flex | ĐJFLEXCAY | JT09000GA030 | Đồng ống thẳng J-Flex 09.00x0.61x3.0 | 10% | 0%
| J-Flex | ĐJFLEXCAY | JT09000HA030 | Đồng ống thẳng J-Flex 09.00x0.71x3.0 | 10% | 0%
| J-Flex | ĐJFLEXCAY | JT09000I0030 | Đồng ống thẳng J-Flex 09.00x0.80x3.0 | 10% | 0%
| J-Flex | ĐJFLEXCAY | JT0900A00030 | Đồng ống thẳng J-Flex 09.00x1.00x3.0 | 10% | 0%
| J-Flex | ĐJFLEXCAY | JT09500HI030 | Đồng ống thẳng J-Flex 09.50x0.78x3.0 | 10% | 0%
| J-Flex | ĐJFLEXCAY | JT09500IA030 | Đồng ống thẳng J-Flex 09.50x0.81x3.0 | 10% | 0%
| J-Flex | ĐJFLEXCAY | JT09600GE030 | Đồng ống thẳng J-Flex 09.60x0.65x3.0 | 10% | 0%
| J-Flex | ĐJFLEXCAY | JT10000I002115 | Đồng ống thẳng J-Flex 10.00x0.80x2.115 | 10% | 0%
| J-Flex | ĐJFLEXCAY | JT10000I0030 | Đồng ống thẳng J-Flex 10.00x0.80x3.0 | 10% | 0%
| J-Flex | ĐJFLEXCAY | JT10000IE030 | Đồng ống thẳng J-Flex 10.00x0.85x3.0 | 10% | 0%
| J-Flex | ĐJFLEXCAY | JT1050AA0030 | Đồng ống thẳng J-Flex 10.50x1.10x3.0 | 10% | 0%
| J-Flex | ĐJFLEXCAY | JT11500IE030 | Đồng ống thẳng J-Flex 11.50x0.85x3.0 | 10% | 0%
| J-Flex | ĐJFLEXCAY | JT11500K0030 | Đồng ống thẳng J-Flex 11.50x0.90x3.0 | 10% | 0%
| J-Flex | ĐJFLEXCAY | JT12000II030 | Đồng ống thẳng J-Flex 12.00x0.88x3.0 | 10% | 0%
| J-Flex | ĐJFLEXCAY | JT1200A00030 | Đồng ống thẳng J-Flex 12.00x1.00x3.0 | 10% | 0%
| J-Flex | ĐJFLEXCAY | JT1250AC0030 | Đồng ống thẳng J-Flex 12.50x1.30x3.0 | 10% | 0%
| J-Flex | ĐJFLEXCAY | JT1350A0E030 | Đồng ống thẳng J-Flex 13.50x1.05x3.0 | 10% | 0%
| J-Flex | ĐJFLEXCAY | JT1350AA0030 | Đồng ống thẳng J-Flex 13.50x1.10x3.0 | 10% | 0%
| J-Flex | ĐJFLEXCAY | JT1400AA0030 | Đồng ống thẳng J-Flex 14.00x1.10x3.0 | 10% | 0%
| J-Flex | ĐJFLEXCAY | JT1400AB0030 | Đồng ống thẳng J-Flex 14.00x1.20x3.0 | 10% | 0%
| J-Flex | ĐJFLEXCAY | JT1550AB0030 | Đồng ống thẳng J-Flex 15.50x1.20x3.0 | 10% | 0%
| J-Flex | ĐJFLEXCAY | JT1550AC0030 | Đồng ống thẳng J-Flex 15.50x1.30x3.0 | 10% | 0%
| J-Flex | ĐJFLEXCAY | JT15880EA0396 | Đồng ống thẳng J-Flex 15.88x0.51x3.960 | 10% | 0%
| J-Flex | ĐJFLEXCAY | JT15880EA058 | Đồng ống thẳng J-Flex 15.88x0.51x5.8 | 10% | 0%
| J-Flex | ĐJFLEXCAY | JT15880GA058 | Đồng ống thẳng J-Flex 15.88x0.61x5.8 | 10% | 0%
| J-Flex | ĐJFLEXCAY | JT15880IA058 | Đồng ống thẳng J-Flex 15.88x0.81x5.8 | 10% | 0%
| J-Flex | ĐJFLEXCAY | JT1600AC0030 | Đồng ống thẳng J-Flex 16.00x1.30x3.0 | 10% | 0%
| J-Flex | ĐJFLEXCAY | JT1700AC0030 | Đồng ống thẳng J-Flex 17.00x1.30x3.0 | 10% | 0%
| J-Flex | ĐJFLEXCAY | JT1800AE0030 | Đồng ống thẳng J-Flex 18.00x1.50x3.0 | 10% | 0%
| J-Flex | ĐJFLEXCAY | JT1800AG0030 | Đồng ống thẳng J-Flex 18.00x1.60x3.0 | 10% | 0%
| J-Flex | ĐJFLEXCAY | JT1900AD0030 | Đồng ống thẳng J-Flex 19.00x1.40x3.0 | 10% | 0%
| J-Flex | ĐJFLEXCAY | JT1905A00029 | Đồng ống thẳng J-Flex 19.05x1.00 | 10% | 0%
| J-Flex | ĐJFLEXCAY | JT1950AG0030 | Đồng ống thẳng J-Flex 19.50x1.60x3.0 | 10% | 0%
| J-Flex | ĐJFLEXCAY | JT2000AG0030 | Đồng ống thẳng J-Flex 20.00x1.60x3.0 | 10% | 0%
| J-Flex | ĐJFLEXCAY | JT2000AG0031 | Đồng ống thẳng J-Flex 20.00x1.60x3.1 | 10% | 0%
| J-Flex | ĐJFLEXCAY | JT2000B00030 | Đồng ống thẳng J-Flex 20.00x2.00x3.0 | 10% | 0%
| J-Flex | ĐJFLEXCAY | JT2100AE0030 | Đồng ống thẳng J-Flex 21.00x1.50x3.0 | 10% | 0%
| J-Flex | ĐJFLEXCAY | JT2150AH0030 | Đồng ống thẳng J-Flex 21.50x1.70x3.0 | 10% | 0%
| J-Flex | ĐJFLEXCAY | JT2200AH0030 | Đồng ống thẳng J-Flex 22.00x1.70x3.0 | 10% | 0%
| J-Flex | ĐJFLEXCAY | JT22220GA029 | Đồng ống thẳng J-Flex 22.22x0.61 | 10% | 0%
| J-Flex | ĐJFLEXCAY | JT22220HA029 | Đồng ống thẳng J-Flex 22.22x0.71 | 10% | 0%
| J-Flex | ĐJFLEXCAY | JT22220IA029 | Đồng ống thẳng J-Flex 22.22x0.81 | 10% | 0%
| J-Flex | ĐJFLEXCAY | JT2222A0B029 | Đồng ống thẳng J-Flex 22.22x1.02 | 10% | 0%
| J-Flex | ĐJFLEXCAY | JT2222ABB029 | Đồng ống thẳng J-Flex 22.22x1.22 | 10% | 0%
| J-Flex | ĐJFLEXCAY | JT2300BA0030 | Đồng ống thẳng J-Flex 23.00x2.10x3.0 | 10% | 0%
| J-Flex | ĐJFLEXCAY | JT2350BE0030 | Đồng ống thẳng J-Flex 23.50x2.50x3.0 | 10% | 0%
| J-Flex | ĐJFLEXCAY | JT2400AI0030 | Đồng ống thẳng J-Flex 24.00x1.80x3.0 | 10% | 0%
| J-Flex | ĐJFLEXCAY | JT2500AE0031 | Đồng ống thẳng J-Flex 25.00x1.50x3.1 | 10% | 0%
| J-Flex | ĐJFLEXCAY | JT2500AI0030 | Đồng ống thẳng J-Flex 25.00x1.80x3.0 | 10% | 0%
| J-Flex | ĐJFLEXCAY | JT2500AK0030 | Đồng ống thẳng J-Flex 25.00x1.90x3.0 | 10% | 0%
| J-Flex | ĐJFLEXCAY | JT2500B00030 | Đồng ống thẳng J-Flex 25.00x2.00x3.0 | 10% | 0%
| J-Flex | ĐJFLEXCAY | JT25400HA029 | Đồng ống thẳng J-Flex 25.4x0.71 | 10% | 0%
| J-Flex | ĐJFLEXCAY | JT25400IA029 | Đồng ống thẳng J-Flex 25.4x0.81 | 10% | 0%
| J-Flex | ĐJFLEXCAY | JT2540A0B029 | Đồng ống thẳng J-Flex 25.4x1.02 | 10% | 0%
| J-Flex | ĐJFLEXCAY | JT2650BHE030 | Đồng ống thẳng J-Flex 26.50x2.75x3.0 | 10% | 0%
| J-Flex | ĐJFLEXCAY | JT2700BG0030 | Đồng ống thẳng J-Flex 27.00x2.60x3.0 | 10% | 0%
| J-Flex | ĐJFLEXCAY | JT2800B00030 | Đồng ống thẳng J-Flex 28.00x2.00x3.0 | 10% | 0%
| J-Flex | ĐJFLEXCAY | JT2800BA0030 | Đồng ống thẳng J-Flex 28.00x2.10x3.0 | 10% | 0%
| J-Flex | ĐJFLEXCAY | JT2858ABH029 | Đồng ống thẳng J-Flex 28.58x1.27 | 10% | 0%
| J-Flex | ĐJFLEXCAY | JT28580HA029 | Đồng ống thẳng J-Flex 28.58x0.71 | 10% | 0%
| J-Flex | ĐJFLEXCAY | JT28580IA029 | Đồng ống thẳng J-Flex 28.58x0.81 | 10% | 0%
| J-Flex | ĐJFLEXCAY | JT2858A0B029 | Đồng ống thẳng J-Flex 28.58x1.02 | 10% | 0%
| J-Flex | ĐJFLEXCAY | JT2858ABB029 | Đồng ống thẳng J-Flex 28.58x1.22 | 10% | 0%
| J-Flex | ĐJFLEXCAY | JT2900BC0030 | Đồng ống thẳng J-Flex 29.00x2.30x3.0 | 10% | 0%
| J-Flex | ĐJFLEXCAY | JT2900CA0030 | Đồng ống thẳng J-Flex 29.00x3.10x3.0 | 10% | 0%
| J-Flex | ĐJFLEXCAY | JT3000B00030 | Đồng ống thẳng J-Flex 30.00x2.00x3.0 | 10% | 0%
| J-Flex | ĐJFLEXCAY | JT3000BI0030 | Đồng ống thẳng J-Flex 30.00x2.80x3.0 | 10% | 0%
| J-Flex | ĐJFLEXCAY | JT3050BD0030 | Đồng ống thẳng J-Flex 30.50x2.40x3.0 | 10% | 0%
| J-Flex | ĐJFLEXCAY | JT31750HA029 | Đồng ống thẳng J-Flex 31.75x0.71 | 10% | 0%
| J-Flex | ĐJFLEXCAY | JT31750IA029 | Đồng ống thẳng J-Flex 31.75x0.81 | 10% | 0%
| J-Flex | ĐJFLEXCAY | JT3175A0B029 | Đồng ống thẳng J-Flex 31.75x1.02 | 10% | 0%
| J-Flex | ĐJFLEXCAY | JT3175ABB029 | Đồng ống thẳng J-Flex 31.75x1.22 | 10% | 0%
| J-Flex | ĐJFLEXCAY | JT3300BG0030 | Đồng ống thẳng J-Flex 33.00x2.60x3.0 | 10% | 0%
| J-Flex | ĐJFLEXCAY | JT3400CB0030 | Đồng ống thẳng J-Flex 34.00x3.20x3.0 | 10% | 0%
| J-Flex | ĐJFLEXCAY | JT34930IA029 | Đồng ống thẳng J-Flex 34.93x0.81 | 10% | 0%
| J-Flex | ĐJFLEXCAY | JT3493A0B029 | Đồng ống thẳng J-Flex 34.93x1.02 | 10% | 0%
| J-Flex | ĐJFLEXCAY | JT3493ABB029 | Đồng ống thẳng J-Flex 34.93x1.22 | 10% | 0%
| J-Flex | ĐJFLEXCAY | JT3493ADC029 | Đồng ống thẳng J-Flex 34.93x1.43 | 10% | 0%
| J-Flex | ĐJFLEXCAY | JT3810A0B029 | Đồng ống thẳng J-Flex 38.10x1.02 | 10% | 0%
| J-Flex | ĐJFLEXCAY | JT4128A0B029 | Đồng ống thẳng J-Flex 41.28x1.02 | 10% | 0%
| J-Flex | ĐJFLEXCAY | JT4128ABB029 | Đồng ống thẳng J-Flex 41.28x1.22 | 10% | 0%
| J-Flex | ĐJFLEXCAY | JT4128ADC029 | Đồng ống thẳng J-Flex 41.28x1.43 | 10% | 0%
| J-Flex | ĐJFLEXBANH | JW01940GALWC | Đồng ống LWC J-Flex 01.94x0.61 | 10% | 0%
| J-Flex | ĐJFLEXBANH | JW04760EALWC | Đồng ống LWC J-Flex 04.76x0.51 | 10% | 0%
| J-Flex | ĐJFLEXBANH | JW05000E0LWC | Đồng ống LWC J-Flex 05.00x0.50 | 10% | 0%
| J-Flex | ĐJFLEXBANH | JW05000EALWC | Đồng ống LWC J-Flex 05.00x0.51 | 10% | 0%
| J-Flex | ĐJFLEXBANH | JW06350EALWC | Đồng ống LWC J-Flex 06.35x0.51 | 10% | 0%
| J-Flex | ĐJFLEXBANH | JW06350EELWC | Đồng ống LWC J-Flex 06.35x0.55 | 10% | 0%
| J-Flex | ĐJFLEXBANH | JW06350GALWC | Đồng ống LWC J-Flex 06.35x0.61 | 10% | 0%
| J-Flex | ĐJFLEXBANH | JW06350GELWC | Đồng ống LWC J-Flex 06.35x0.65 | 10% | 0%
| J-Flex | ĐJFLEXBANH | JW06350GELWCKI | Đồng ống LWC J-Flex không in 06.35x0.65 | 10% | 0%
| J-Flex | ĐJFLEXBANH | JW06350HALWC | Đồng ống LWC J-Flex 06.35x0.71 | 10% | 0%
| J-Flex | ĐJFLEXBANH | JW06350HELWC | Đồng ống LWC J-Flex 06.35x0.75 | 10% | 0%
| J-Flex | ĐJFLEXBANH | JW06350IALWC | Đồng ống LWC J-Flex 06.35x0.81 | 10% | 0%
| J-Flex | ĐJFLEXBANH | JW06500EELWC | Đồng ống LWC J-Flex 06.50x0.55 | 10% | 0%
| J-Flex | ĐJFLEXBANH | JW07940EALWC | Đồng ống LWC J-Flex 07.94x0.51 | 10% | 0%
| J-Flex | ĐJFLEXBANH | JW07940EELWC | Đồng ống LWC J-Flex 07.94x0.55 | 10% | 0%
| J-Flex | ĐJFLEXBANH | JW07940GALWC | Đồng ống LWC J-Flex 07.94x0.61 | 10% | 0%
| J-Flex | ĐJFLEXBANH | JW07940GELWC | Đồng ống LWC J-Flex 07.94x0.65 | 10% | 0%
| J-Flex | ĐJFLEXBANH | JW07940HALWC | Đồng ống LWC J-Flex 07.94x0.71 | 10% | 0%
| J-Flex | ĐJFLEXBANH | JW07940HELWC | Đồng ống LWC J-Flex 07.94x0.75 | 10% | 0%
| J-Flex | ĐJFLEXBANH | JW07940IALWC | Đồng ống LWC J-Flex 07.94x0.81 | 10% | 0%
| J-Flex | ĐJFLEXBANH | JW09520EALWC | Đồng ống LWC J-Flex 09.52x0.51 | 10% | 0%
| J-Flex | ĐJFLEXBANH | JW09520EELWC | Đồng ống LWC J-Flex 09.52x0.55 | 10% | 0%
| J-Flex | ĐJFLEXBANH | JW09520GALWC | Đồng ống LWC J-Flex 09.52x0.61 | 10% | 0%
| J-Flex | ĐJFLEXBANH | JW09520GALWCKI | Đồng ống LWC J-Flex không in 09.52x0.61 | 10% | 0%
| J-Flex | ĐJFLEXBANH | JW09520GELWC | Đồng ống LWC J-Flex 09.52x0.65 | 10% | 0%
| J-Flex | ĐJFLEXBANH | JW09520GELWCKI | Đồng ống LWC J-Flex không in 09.52x0.65 | 10% | 0%
| J-Flex | ĐJFLEXBANH | JW09520HALWC | Đồng ống LWC J-Flex 09.52x0.71 | 10% | 0%
| J-Flex | ĐJFLEXBANH | JW09520HALWCKI | Đồng ống LWC J-Flex không in 09.52x0.71 | 10% | 0%
| J-Flex | ĐJFLEXBANH | JW09520HELWC | Đồng ống LWC J-Flex 09.52x0.75 | 10% | 0%
| J-Flex | ĐJFLEXBANH | JW09520IALWC | Đồng ống LWC J-Flex 09.52x0.81 | 10% | 0%
| J-Flex | ĐJFLEXBANH | JW12700EALWC | Đồng ống LWC J-Flex 12.7x0.51 | 10% | 0%
| J-Flex | ĐJFLEXBANH | JW12700EELWC | Đồng ống LWC J-Flex 12.7x0.55 | 10% | 0%
| J-Flex | ĐJFLEXBANH | JW12700GALWC | Đồng ống LWC J-Flex 12.7x0.61 | 10% | 0%
| J-Flex | ĐJFLEXBANH | JW12700GELWC | Đồng ống LWC J-Flex 12.7x0.65 | 10% | 0%
| J-Flex | ĐJFLEXBANH | JW12700HALWC | Đồng ống LWC J-Flex 12.7x0.71 | 10% | 0%
| J-Flex | ĐJFLEXBANH | JW12700HALWCKI | Đồng ống LWC J-Flex không in 12.7x0.71 | 10% | 0%
| J-Flex | ĐJFLEXBANH | JW12700HELWC | Đồng ống LWC J-Flex 12.7x0.75 | 10% | 0%
| J-Flex | ĐJFLEXBANH | JW12700IALWC | Đồng ống LWC J-Flex 12.7x0.81 | 10% | 0%
| J-Flex | ĐJFLEXBANH | JW12700IALWCKI | Đồng ống LWC J-Flex không in 12.7x0.81 | 10% | 0%
| J-Flex | ĐJFLEXBANH | JW15880EALWC | Đồng ống LWC J-Flex 15.88x0.51 | 10% | 0%
| J-Flex | ĐJFLEXBANH | JW15880EELWC | Đồng ống LWC J-Flex 15.88x0.55 | 10% | 0%
| J-Flex | ĐJFLEXBANH | JW15880GALWC | Đồng ống LWC J-Flex 15.88x0.61 | 10% | 0%
| J-Flex | ĐJFLEXBANH | JW15880GELWC | Đồng ống LWC J-Flex 15.88x0.65 | 10% | 0%
| J-Flex | ĐJFLEXBANH | JW15880HALWC | Đồng ống LWC J-Flex 15.88x0.71 | 10% | 0%
| J-Flex | ĐJFLEXBANH | JW15880HELWC | Đồng ống LWC J-Flex 15.88x0.75 | 10% | 0%
| J-Flex | ĐJFLEXBANH | JW15880IALWC | Đồng ống LWC J-Flex 15.88x0.81 | 10% | 0%
| J-Flex | ĐJFLEXBANH | JW15880IALWCKI | Đồng ống LWC J-Flex không in 15.88x0.81 | 10% | 0%
| J-Flex | ĐJFLEXBANH | JW1588A0BLWC | Đồng ống LWC J-Flex 15.88x1.02 | 10% | 0%
| J-Flex | ĐJFLEXBANH | JW19050HALWC | Đồng ống LWC J-Flex 19.05x0.71 | 10% | 0%
| J-Flex | ĐJFLEXBANH | JW19050HELWC | Đồng ống LWC J-Flex 19.05x0.75 | 10% | 0%
| J-Flex | ĐJFLEXBANH | JW19050IALWC | Đồng ống LWC J-Flex 19.05x0.81 | 10% | 0%
| J-Flex | ĐJFLEXBANH | JW1905A0BLWC | Đồng ống LWC J-Flex 19.05x1.02 | 10% | 0%

## OĐLX
1. NHÓM ỐNG ĐỒNG
| Nhãn hiệu | Nhóm HH | Mã | Tên | VAT | Tỷ lệ K
| Ống đồng Toàn Phát luồn xốp Taisei | DONGKHAC | ODLBOTS0610061 | Ống đồng luồn bảo ôn Taisei (6+10)x0.61 | 10% | 0%
| Ống đồng Toàn Phát luồn xốp Taisei | DONGKHAC | ODLBOTS0612061 | Ống đồng luồn bảo ôn Taisei (6+12)x0.61 | 10% | 0%
| Ống đồng Toàn Phát luồn xốp Taisei | DONGKHAC | ODLBOTS0610071 | Ống đồng luồn bảo ôn Taisei (6+10)x0.71 | 10% | 0%
| Ống đồng Toàn Phát luồn xốp Taisei | DONGKHAC | ODLBOTS0612071 | Ống đồng luồn bảo ôn Taisei (6+12)x0.71 | 10% | 0%
| Ống đồng Toàn Phát luồn xốp Taisei | DONGKHAC | ODLBOTS0616071 | Ống đồng luồn bảo ôn Taisei (6+16)x0.71 | 10% | 0%
| Ống đồng Toàn Phát luồn xốp Taisei | DONGKHAC | ODLBOTS1016071 | Ống đồng luồn bảo ôn Taisei (10+16)x0.71 | 10% | 0%
| Ống đồng Toàn Phát luồn xốp Taisei | DONGKHAC | ODLBOTS0610081 | Ống đồng luồn bảo ôn Taisei (6+10)x0.81 | 10% | 0%
| Ống đồng Toàn Phát luồn xốp Taisei | DONGKHAC | ODLBOTS0612081 | Ống đồng luồn bảo ôn Taisei (6+12)x0.81 | 10% | 0%
| Ống đồng Toàn Phát luồn xốp Taisei | DONGKHAC | ODLBOTS0616081 | Ống đồng luồn bảo ôn Taisei (6+16)x0.81 | 10% | 0%
| Ống đồng Toàn Phát luồn xốp Taisei | DONGKHAC | ODLBOTS1016081 | Ống đồng luồn bảo ôn Taisei (10+16)x0.81 | 10% | 0%
| Ống đồng Hailiang luồn xốp Taisei | DONGKHAC | ODLBOTSHL0610061 | Ống đồng Hailiang luồn bảo ôn Taisei (6+10)x0.61 | 10% | 0%
| Ống đồng Hailiang luồn xốp Taisei | DONGKHAC | ODLBOTSHL0612061 | Ống đồng Hailiang luồn bảo ôn Taisei (6+12)x0.61 | 10% | 0%
| Ống đồng Hailiang luồn xốp Taisei | DONGKHAC | ODLBOTSHL0610071 | Ống đồng Hailiang luồn bảo ôn Taisei (6+10)x0.71 | 10% | 0%
| Ống đồng Hailiang luồn xốp Taisei | DONGKHAC | ODLBOTSHL0612071 | Ống đồng Hailiang luồn bảo ôn Taisei (6+12)x0.71 | 10% | 0%
| Ống đồng Hailiang luồn xốp Taisei | DONGKHAC | ODLBOTSHL0616071 | Ống đồng Hailiang luồn bảo ôn Taisei (6+16)x0.71 | 10% | 0%
| Ống đồng Hailiang luồn xốp Taisei | DONGKHAC | ODLBOTSHL1016071 | Ống đồng Hailiang luồn bảo ôn Taisei (10+16)x0.71 | 10% | 0%
| Ống đồng Hailiang luồn xốp Taisei | DONGKHAC | ODLBOTSHL0610081 | Ống đồng Hailiang luồn bảo ôn Taisei (6+10)x0.81 | 10% | 0%
| Ống đồng Hailiang luồn xốp Taisei | DONGKHAC | ODLBOTSHL0612081 | Ống đồng Hailiang luồn bảo ôn Taisei (6+12)x0.81 | 10% | 0%
| Ống đồng Hailiang luồn xốp Taisei | DONGKHAC | ODLBOTSHL0616081 | Ống đồng Hailiang luồn bảo ôn Taisei (6+16)x0.81 | 10% | 0%
| Ống đồng Hailiang luồn xốp Taisei | DONGKHAC | ODLBOTSHL1016081 | Ống đồng Hailiang luồn bảo ôn Taisei (10+16)x0.81 | 10% | 0%

## XỐP ỐNG
2. NHÓM BẢO ÔN
| Nhãn hiệu | Nhóm HH | Mã | Tên | VAT | Tỷ lệ K | Giá niêm yết | Giá chưa VAT | -15%
| Superlon Malaysia | SUP-OTD | XBOS006X6 | Ống cao su lưu hóa Superlon 06X6 (250S/T) | 10% | 0% |  | 0 | 0
| Superlon Malaysia | SUP-OTD | XBOS010X6 | Ống cao su lưu hóa Superlon 10X6 (200S/T) | 10% | 0% |  | 0 | 0
| Superlon Malaysia | SUP-OTD | XBOS012X6 | Ống cao su lưu hóa Superlon 13X6 (150S/T) | 10% | 0% |  | 0 | 0
| Superlon Malaysia | SUP-OTD | XBOS016X6 | Ống cao su lưu hóa Superlon 16X6 (120S/T) | 10% | 0% | 18800 | 17090 | 14526.5
| Superlon Malaysia | SUP-OTD | XBOS019X6 | Ống cao su lưu hóa Superlon 19X6 (100S/T) | 10% | 0% |  | 0 | 0
| Superlon Malaysia | SUP-OTD | XBOS022X6 | Ống cao su lưu hóa Superlon 22X6 (90S/T) | 10% | 0% |  | 0 | 0
| Superlon Malaysia | SUP-OTD | XBOS025X6 | Ống cao su lưu hóa Superlon 25X6 (80S/T) | 10% | 0% |  | 0 | 0
| Superlon Malaysia | SUP-OTD | XBOS028X6 | Ống cao su lưu hóa Superlon 28X6 (72S/T) | 10% | 0% |  | 0 | 0
| Superlon Malaysia | SUP-OTD | XBOS032X6 | Ống cao su lưu hóa Superlon 32X6 (56S/T) | 10% | 0% |  | 0 | 0
| Superlon Malaysia | SUP-OTD | XBOS035X6 | Ống cao su lưu hóa Superlon 35X6 (48S/T) | 10% | 0% |  | 0 | 0
| Superlon Malaysia | SUP-OTD | XBOS038X6 | Ống cao su lưu hóa Superlon 38X6 (42S/T) | 10% | 0% |  | 0 | 0
| Superlon Malaysia | SUP-OTD | XBOS006X10.195 | Ống cao su lưu hóa Superlon 006X10(195S/T) | 10% | 0% | 8800 | 8000 | 6800
| Superlon Malaysia | SUP-OTD | XBOS006X10 | Ống cao su lưu hóa Superlon 6X10 (156S/T) | 10% | 0% | 8800 | 8000 | 6800
| Superlon Malaysia | SUP-OTD | XBOS010X10.140 | Ống cao su lưu hóa Superlon 010X10(140S/T) | 10% | 0% | 9500 | 8640 | 7344
| Superlon Malaysia | SUP-OTD | XBOS010X10 | Ống cao su lưu hóa Superlon 10X10 (120S/T) | 10% | 0% | 9500 | 8640 | 7344
| Superlon Malaysia | SUP-OIB | XBOS013X10.120 | Ống cao su lưu hóa Superlon 013X10.(120S/T) | 10% | 0% | 11200 | 10180 | 8653
| Superlon Malaysia | SUP-OIB | XBOS013X10.105 | Ống cao su lưu hóa Superlon 13X10 (105S/T) | 10% | 0% | 11200 | 10180 | 8653
| Superlon Malaysia | SUP-ODI | XBOS013X10 | Ống cao su lưu hóa Superlon 13X10 (100S/T) | 10% | 0% | 11200 | 10180 | 8653
| Superlon Malaysia | SUP-OTD | XBOS016X10.100 | Ống cao su lưu hóa Superlon 016X10(100S/T) | 10% | 0% | 12320 | 11200 | 9520
| Superlon Malaysia | SUP-OTD | XBOS016X10 | Ống cao su lưu hóa Superlon 16X10 (90S/T) | 10% | 0% | 12320 | 11200 | 9520
| Superlon Malaysia | SUP-OTD | XBOS019X10.080 | Ống cao su lưu hóa Superlon 019X10(80S/T) | 10% | 0% | 12980 | 11800 | 10030
| Superlon Malaysia | SUP-OTD | XBOS019X10 | Ống cao su lưu hóa Superlon 19X10 (72S/T) | 10% | 0% | 12980 | 11800 | 10030
| Superlon Malaysia | SUP-OTD | XBOS022X10.072 | Ống cao su lưu hóa Superlon 022X10.(72S/T) | 10% | 0% | 14100 | 12820 | 10897
| Superlon Malaysia | SUP-OTD | XBOS022X10.067 | Ống cao su lưu hóa Superlon 22X10 (67S/T) | 10% | 0% | 14100 | 12820 | 10897
| Superlon Malaysia | SUP-OIB | XBOS022X10 | Ống cao su lưu hóa Superlon 22X10 (64S/T) | 10% | 0% | 14100 | 12820 | 10897
| Superlon Malaysia | SUP-OIB | XBOS025X10.063 | Ống cao su lưu hóa Superlon 025X10(63S/T) | 10% | 0% | 17700 | 16090 | 13676.5
| Superlon Malaysia | SUP-OIB | XBOS025X10 | Ống cao su lưu hóa Superlon 25X10 (56S/T) | 10% | 0% | 17700 | 16090 | 13676.5
| Superlon Malaysia | SUP-OTD | XBOS028X10 | Ống cao su lưu hóa Superlon 28X10 (49S/T) | 10% | 0% | 18810 | 17100 | 14535
| Superlon Malaysia | SUP-OIB | XBOS032X10 | Ống cao su lưu hóa Superlon 32X10 (42S/T) | 10% | 0% | 20000 | 18180 | 15453
| Superlon Malaysia | SUP-OTD | XBOS035X10 | Ống cao su lưu hóa Superlon 35X10 (36S/T) | 10% | 0% | 22300 | 20270 | 17229.5
| Superlon Malaysia | SUP-ODI | XBOS038X10 | Ống cao su lưu hóa Superlon 38X10 (34S/T) | 10% | 0% | 23500 | 21360 | 18156
| Superlon Malaysia | SUP-OIB | XBOS042X10 | Ống cao su lưu hóa Superlon 42X10 (30S/T) | 10% | 0% | 27100 | 24640 | 20944
| Superlon Malaysia | SUP-OIB | XBOS048X10 | Ống cao su lưu hóa Superlon 48X10 (28S/T) | 10% | 0% | 30600 | 27820 | 23647
| Superlon Malaysia | SUP-ODI | XBOS051X10 | Ống cao su lưu hóa Superlon 51X10 (24S/T) | 10% | 0% | 33000 | 30000 | 25500
| Superlon Malaysia | SUP-ODI | XBOS054X10.022 | Ống cao su lưu hóa Superlon 54X10 (22S/T) | 10% | 0% | 35300 | 32090 | 27276.5
| Superlon Malaysia | SUP-ODI | XBOS054X10 | Ống cao su lưu hóa Superlon 54X10 (21S/T) | 10% | 0% | 35300 | 32090 | 27276.5
| Superlon Malaysia | SUP-ODI | XBOS057X10 | Ống cao su lưu hóa Superlon 57X10 (21S/T) | 10% | 0% |  | 0 | 0
| Superlon Malaysia | SUP-OIB | XBOS060X10 | Ống cao su lưu hóa Superlon 60X10 (20S/T) | 10% | 0% | 35200 | 32000 | 27200
| Superlon Malaysia | SUP-OIB | XBOS064X10 | Ống cao su lưu hóa Superlon 64X10 (20S/T) | 10% | 0% |  | 0 | 0
| Superlon Malaysia | SUP-ODI | XBOS067X10 | Ống cao su lưu hóa Superlon 67X10 (18S/T) | 10% | 0% | 45900 | 41730 | 35470.5
| Superlon Malaysia | SUP-ODI | XBOS073X10 | Ống cao su lưu hóa Superlon 73X10 (18S/T) | 10% | 0% | 45900 | 41730 | 35470.5
| Superlon Malaysia | SUP-ODI | XBOS076X10 | Ống cao su lưu hóa Superlon 76X10 (18S/T) | 10% | 0% | 49400 | 44910 | 38173.5
| Superlon Malaysia | SUP-ODI | XBOS079X10 | Ống cao su lưu hóa Superlon 79X10 (16S/T) | 10% | 0% | 51800 | 47090 | 40026.5
| Superlon Malaysia | SUP-ODI | XBOS089X10 | Ống cao su lưu hóa Superlon 89X10 (16S/T) | 10% | 0% | 54100 | 49180 | 41803
| Superlon Malaysia | SUP-ODI | XBOS102X10 | Ống cao su lưu hóa Superlon 102X10 (14S/T) | 10% | 0% | 120000 | 109090 | 92726.5
| Superlon Malaysia | SUP-ODI | XBOS105X10 | Ống cao su lưu hóa Superlon 105X10 (14S/T) | 10% | 0% | 127200 | 115640 | 98294
| Superlon Malaysia | SUP-ODI | XBOS108X10 | Ống cao su lưu hóa Superlon 108X10 (14S/T) | 10% | 0% | 129500 | 117730 | 100070.5
| Superlon Malaysia | SUP-ODI | XBOS114X10 | Ống cao su lưu hóa Superlon 114X10 (14S/T) | 10% | 0% | 136500 | 124090 | 105476.5
| Superlon Malaysia | SUP-ODI | XBOS127X10 | Ống cao su lưu hóa Superlon 127X10 (10S/T) | 10% | 0% | 150700 | 137000 | 116450
| Superlon Malaysia | SUP-ODI | XBOS127X10.012 | Ống cao su lưu hóa Superlon 127X10 (12S/T) | 10% | 0% | 150700 | 137000 | 116450
| Superlon Malaysia | SUP-ODI | XBOS130X10 | Ống cao su lưu hóa Superlon 130X10 (10S/T) | 10% | 0% | 154200 | 140180 | 119153
| Superlon Malaysia | SUP-ODI | XBOS133X10 | Ống cao su lưu hóa Superlon 133X10 (10S/T) | 10% | 0% | 157700 | 143360 | 121856
| Superlon Malaysia | SUP-ODI | XBOS140X10 | Ống cao su lưu hóa Superlon 140X10 (10S/T) | 10% | 0% | 164800 | 149820 | 127347
| Superlon Malaysia | SUP-ODI | XBOS152X10 | Ống cao su lưu hóa Superlon 152X10 (10S/T) | 10% | 0% |  | 0 | 0
| Superlon Malaysia | SUP-ODI | XBOS159X10 | Ống cao su lưu hóa Superlon 159X10(9S/T) | 10% | 0% |  | 0 | 0
| Superlon Malaysia | SUP-ODI | XBOS165X10 | Ống cao su lưu hóa Superlon 165X10(9S/T) | 10% | 0% |  | 0 | 0
| Superlon Malaysia | SUP-OTD | XBOS006X13.120 | Ống cao su lưu hóa Superlon 006X13(120S/T) | 10% | 0% | 11200 | 10180 | 8653
| Superlon Malaysia | SUP-OTD | XBOS006X13 | Ống cao su lưu hóa Superlon 6X13 (110S/T) | 10% | 0% | 11200 | 10180 | 8653
| Superlon Malaysia | SUP-OTD | XBOS010X13.100 | Ống cao su lưu hóa Superlon 010X13(100S/T) | 10% | 0% | 12300 | 11180 | 9503
| Superlon Malaysia | SUP-OTD | XBOS010X13 | Ống cao su lưu hóa Superlon 10X13 (90S/T) | 10% | 0% | 12300 | 11180 | 9503
| Superlon Malaysia | SUP-OTD | XBOS013X13.080 | Ống cao su lưu hóa Superlon 013X13(80S/T) | 10% | 0% | 16500 | 15000 | 12750
| Superlon Malaysia | SUP-OTD | XBOS013X13 | Ống cao su lưu hóa Superlon 13X13 (72S/T) | 10% | 0% | 16500 | 15000 | 12750
| Superlon Malaysia | SUP-OTD | XBOS016X13.070 | Ống cao su lưu hóa Superlon 016X13(70S/T) | 10% | 0% | 20000 | 18180 | 15453
| Superlon Malaysia | SUP-OTD | XBOS016X13 | Ống cao su lưu hóa Superlon 16X13 (63S/T) | 10% | 0% | 20000 | 18180 | 15453
| Superlon Malaysia | SUP-OTD | XBOS019X13.064 | Ống cao su lưu hóa Superlon 019X13(64S/T) | 10% | 0% | 22300 | 20270 | 17229.5
| Superlon Malaysia | SUP-OTD | XBOS019X13 | Ống cao su lưu hóa Superlon 19X13 (56S/T) | 10% | 0% | 22300 | 20270 | 17229.5
| Superlon Malaysia | SUP-OIB | XBOS022X13.056 | Ống cao su lưu hóa Superlon 022X13(56S/T) | 10% | 0% | 24800 | 22550 | 19167.5
| Superlon Malaysia | SUP-OIB | XBOS022X13 | Ống cao su lưu hóa Superlon 22X13 (48S/T) | 10% | 0% | 24800 | 22550 | 19167.5
| Superlon Malaysia | SUP-OIB | XBOS025X13 | Ống cao su lưu hóa Superlon 25X13 (42S/T) | 10% | 0% | 27100 | 24640 | 20944
| Superlon Malaysia | SUP-OIB | XBOS028X13 | Ống cao su lưu hóa Superlon 28X13 (36S/T) | 10% | 0% | 29500 | 26820 | 22797
| Superlon Malaysia | SUP-ODI | XBOS032X13 | Ống cao su lưu hóa Superlon 32X13 (30S/T) | 10% | 0% | 33000 | 30000 | 25500
| Superlon Malaysia | SUP-OIB | XBOS035X13 | Ống cao su lưu hóa Superlon 35X13 (30S/T) | 10% | 0% | 34100 | 31000 | 26350
| Superlon Malaysia | SUP-ODI | XBOS038X13.026 | Ống cao su lưu hóa Superlon 38X13 (26S/T) | 10% | 0% | 37600 | 34180 | 29053
| Superlon Malaysia | SUP-ODI | XBOS038X13 | Ống cao su lưu hóa Superlon 38X13 (25S/T) | 10% | 0% | 37600 | 34180 | 29053
| Superlon Malaysia | SUP-OIB | XBOS042X13 | Ống cao su lưu hóa Superlon 42X13 (25S/T) | 10% | 0% | 40000 | 36360 | 30906
| Superlon Malaysia | SUP-OIB | XBOS048X13 | Ống cao su lưu hóa Superlon 48X13 (20S/T) | 10% | 0% | 47100 | 42820 | 36397
| Superlon Malaysia | SUP-ODI | XBOS051X13 | Ống cao su lưu hóa Superlon 51X13 (20S/T) | 10% | 0% | 49400 | 44910 | 38173.5
| Superlon Malaysia | SUP-ODI | XBOS054X13 | Ống cao su lưu hóa Superlon 54X13 (20S/T) | 10% | 0% | 53000 | 48180 | 40953
| Superlon Malaysia | SUP-ODI | XBOS057X13 | Ống cao su lưu hóa Superlon 57X13 (20S/T) | 10% | 0% |  | 0 | 0
| Superlon Malaysia | SUP-OIB | XBOS060X13 | Ống cao su lưu hóa Superlon 60X13 (18S/T) | 10% | 0% | 58900 | 53550 | 45517.5
| Superlon Malaysia | SUP-OIB | XBOS064X13 | Ống cao su lưu hóa Superlon 64X13 (15S/T) | 10% | 0% |  | 0 | 0
| Superlon Malaysia | SUP-ODI | XBOS067X13 | Ống cao su lưu hóa Superlon 67X13 (15S/T) | 10% | 0% | 68300 | 62090 | 52776.5
| Superlon Malaysia | SUP-ODI | XBOS073X13.014 | Ống cao su lưu hóa Superlon 73X13 (14S/T) | 10% | 0% | 75400 | 68550 | 58267.5
| Superlon Malaysia | SUP-ODI | XBOS073X13 | Ống cao su lưu hóa Superlon 73X13 (13S/T) | 10% | 0% | 75400 | 68550 | 58267.5
| Superlon Malaysia | SUP-OIB | XBOS076X13.014 | Ống cao su lưu hóa Superlon 76X13 (14S/T) | 10% | 0% | 76600 | 69640 | 59194
| Superlon Malaysia | SUP-OIB | XBOS076X13 | Ống cao su lưu hóa Superlon 76X13 (12S/T) | 10% | 0% | 76600 | 69640 | 59194
| Superlon Malaysia | SUP-ODI | XBOS079X13 | Ống cao su lưu hóa Superlon 79X13 (12S/T) | 10% | 0% | 80100 | 72820 | 61897
| Superlon Malaysia | SUP-ODI | XBOS089X13 | Ống cao su lưu hóa Superlon 89X13 (12S/T) | 10% | 0% | 89400 | 81270 | 69079.5
| Superlon Malaysia | SUP-ODI | XBOS102X13 | Ống cao su lưu hóa Superlon 102X13 (12S/T) | 10% | 0% | 167100 | 151910 | 129123.5
| Superlon Malaysia | SUP-ODI | XBOS105X13 | Ống cao su lưu hóa Superlon 105X13 (12S/T) | 10% | 0% | 171800 | 156180 | 132753
| Superlon Malaysia | SUP-ODI | XBOS108X13 | Ống cao su lưu hóa Superlon 108X13 (12S/T) | 10% | 0% | 176600 | 160550 | 136467.5
| Superlon Malaysia | SUP-OIB | XBOS114X13 | Ống cao su lưu hóa Superlon 114X13 (12S/T) | 10% | 0% | 184800 | 168000 | 142800
| Superlon Malaysia | SUP-ODI | XBOS127X13 | Ống cao su lưu hóa Superlon 127X13 (9S/T) | 10% | 0% | 203600 | 185090 | 157326.5
| Superlon Malaysia | SUP-ODI | XBOS130X13 | Ống cao su lưu hóa Superlon 130X13 (9S/T) | 10% | 0% | 208300 | 189360 | 160956
| Superlon Malaysia | SUP-ODI | XBOS133X13 | Ống cao su lưu hóa Superlon 133X13 (9S/T) | 10% | 0% | 213100 | 193730 | 164670.5
| Superlon Malaysia | SUP-ODI | XBOS140X13 | Ống cao su lưu hóa Superlon 140X13 (9S/T) | 10% | 0% | 222400 | 202180 | 171853
| Superlon Malaysia | SUP-ODI | XBOS152X13 | Ống cao su lưu hóa Superlon 152X13 (9S/T) | 10% | 0% |  | 0 | 0
| Superlon Malaysia | SUP-ODI | XBOS159X13 | Ống cao su lưu hóa Superlon 159X13(9S/T) | 10% | 0% |  | 0 | 0
| Superlon Malaysia | SUP-ODI | XBOS165X13 | Ống cao su lưu hóa Superlon 165X13(9S/T) | 10% | 0% |  | 0 | 0
| Superlon Malaysia | SUP-OTD | XBOS006X19 | Ống cao su lưu hóa Superlon 6X19 (49S/T) | 10% | 0% | 21230 | 19300 | 16405
| Superlon Malaysia | SUP-OTD | XBOS010X19 | Ống cao su lưu hóa Superlon 10X19 (42S/T) | 10% | 0% | 24750 | 22500 | 19125
| Superlon Malaysia | SUP-OTD | XBOS013X19 | Ống cao su lưu hóa Superlon 13X19 (36S/T) | 10% | 0% | 29480 | 26800 | 22780
| Superlon Malaysia | SUP-OTD | XBOS016X19 | Ống cao su lưu hóa Superlon 16X19 (36S/T) | 10% | 0% | 33000 | 30000 | 25500
| Superlon Malaysia | SUP-OTD | XBOS019X19 | Ống cao su lưu hóa Superlon 19X19 (30S/T) | 10% | 0% | 35310 | 32100 | 27285
| Superlon Malaysia | SUP-OIB | XBOS022X19.027 | Ống cao su lưu hóa Superlon 22X19 (27S/T) | 10% | 0% | 38800 | 35270 | 29979.5
| Superlon Malaysia | SUP-OTD | XBOS022X19 | Ống cao su lưu hóa Superlon 22X19 (25S/T) | 10% | 0% | 38800 | 35270 | 29979.5
| Superlon Malaysia | SUP-OIB | XBOS025X19.024 | Ống cao su lưu hóa Superlon 25X19 (24S/T) | 10% | 0% | 44770 | 40700 | 34595
| Superlon Malaysia | SUP-OIB | XBOS025X19 | Ống cao su lưu hóa Superlon 25X19 (20S/T) | 10% | 0% | 44770 | 40700 | 34595
| Superlon Malaysia | SUP-OIB | XBOS028X19.024 | Ống cao su lưu hóa Superlon 28X19 (24S/T) | 10% | 0% | 48290 | 43900 | 37315
| Superlon Malaysia | SUP-ODI | XBOS028X19 | Ống cao su lưu hóa Superlon 28X19 (20S/T) | 10% | 0% | 48290 | 43900 | 37315
| Superlon Malaysia | SUP-OIB | XBOS032X19 | Ống cao su lưu hóa Superlon 32X19 (20S/T) | 10% | 0% | 51800 | 47090 | 40026.5
| Superlon Malaysia | SUP-OIB | XBOS035X19 | Ống cao su lưu hóa Superlon 35X19 (16S/T) | 10% | 0% | 56500 | 51360 | 43656
| Superlon Malaysia | SUP-OIB | XBOS038X19 | Ống cao su lưu hóa Superlon 38X19 (16S/T) | 10% | 0% | 61200 | 55640 | 47294
| Superlon Malaysia | SUP-OIB | XBOS042X19 | Ống cao su lưu hóa Superlon 42X19 (16S/T) | 10% | 0% | 63600 | 57820 | 49147
| Superlon Malaysia | SUP-OIB | XBOS048X19 | Ống cao su lưu hóa Superlon 48X19 (15S/T) | 10% | 0% | 70600 | 64180 | 54553
| Superlon Malaysia | SUP-ODI | XBOS051X19 | Ống cao su lưu hóa Superlon 51X19 (12S/T) | 10% | 0% | 72900 | 66270 | 56329.5
| Superlon Malaysia | SUP-OIB | XBOS054X19 | Ống cao su lưu hóa Superlon 54X19 (12S/T) | 10% | 0% | 75400 | 68550 | 58267.5
| Superlon Malaysia | SUP-OIB | XBOS057X19 | Ống cao su lưu hóa Superlon 57X19 (12S/T) | 10% | 0% |  | 0 | 0
| Superlon Malaysia | SUP-OIB | XBOS060X19 | Ống cao su lưu hóa Superlon 60X19 (12S/T) | 10% | 0% | 113000 | 102730 | 87320.5
| Superlon Malaysia | SUP-ODI | XBOS064X19 | Ống cao su lưu hóa Superlon 64X19 (9S/T) | 10% | 0% |  | 0 | 0
| Superlon Malaysia | SUP-ODI | XBOS067X19 | Ống cao su lưu hóa Superlon 67X19 (9S/T) | 10% | 0% | 120000 | 109090 | 92726.5
| Superlon Malaysia | SUP-ODI | XBOS073X19 | Ống cao su lưu hóa Superlon 73X19 (9S/T) | 10% | 0% | 123600 | 112360 | 95506
| Superlon Malaysia | SUP-ODI | XBOS076X19 | Ống cao su lưu hóa Superlon 76X19 (8S/T) | 10% | 0% | 129500 | 117730 | 100070.5
| Superlon Malaysia | SUP-ODI | XBOS079X19 | Ống cao su lưu hóa Superlon 79X19 (8S/T) | 10% | 0% | 147200 | 133820 | 113747
| Superlon Malaysia | SUP-ODI | XBOS089X19 | Ống cao su lưu hóa Superlon 89X19 (8S/T) | 10% | 0% | 159000 | 144550 | 122867.5
| Superlon Malaysia | SUP-ODI | XBOS102X19 | Ống cao su lưu hóa Superlon 102X19 (6S/T) | 10% | 0% | 261300 | 237550 | 201917.5
| Superlon Malaysia | SUP-ODI | XBOS105X19 | Ống cao su lưu hóa Superlon 105X19 (6S/T) | 10% | 0% | 268400 | 244000 | 207400
| Superlon Malaysia | SUP-ODI | XBOS108X19 | Ống cao su lưu hóa Superlon 108X19 (6S/T) | 10% | 0% | 275400 | 250360 | 212806
| Superlon Malaysia | SUP-ODI | XBOS114X19 | Ống cao su lưu hóa Superlon 114X19 (6S/T) | 10% | 0% | 295500 | 268640 | 228344
| Superlon Malaysia | SUP-ODI | XBOS127X19 | Ống cao su lưu hóa Superlon 127X19 (6S/T) | 10% | 0% | 316600 | 287820 | 244647
| Superlon Malaysia | SUP-ODI | XBOS130X19 | Ống cao su lưu hóa Superlon 130X19 (6S/T) | 10% | 0% | 322500 | 293180 | 249203
| Superlon Malaysia | SUP-ODI | XBOS133X19 | Ống cao su lưu hóa Superlon 133X19 (6S/T) | 10% | 0% | 322500 | 293180 | 249203
| Superlon Malaysia | SUP-ODI | XBOS140X19 | Ống cao su lưu hóa Superlon 140X19 (6S/T) | 10% | 0% | 343600 | 312360 | 265506
| Superlon Malaysia | SUP-ODI | XBOS152X19 | Ống cao su lưu hóa Superlon 152X19 (6S/T) | 10% | 0% | 370800 | 337090 | 286526.5
| Superlon Malaysia | SUP-ODI | XBOS159X19 | Ống cao su lưu hóa Superlon 159X19 (6S/T) | 10% | 0% |  | 0 | 0
| Superlon Malaysia | SUP-ODI | XBOS165X19 | Ống cao su lưu hóa Superlon 165X19 (6S/T) | 10% | 0% |  | 0 | 0
| Superlon Malaysia | SUP-ODI | XBOS006X25.032 | Ống cao su lưu hóa Superlon 6X25 (32S/T) | 10% | 0% | 35300 | 32090 | 27276.5
| Superlon Malaysia | SUP-ODI | XBOS006X25 | Ống cao su lưu hóa Superlon 6X25 (30S/T) | 10% | 0% | 35300 | 32090 | 27276.5
| Superlon Malaysia | SUP-ODI | XBOS010X25 | Ống cao su lưu hóa Superlon 10X25 (30S/T) | 10% | 0% | 37600 | 34180 | 29053
| Superlon Malaysia | SUP-OIB | XBOS013X25.025 | Ống cao su lưu hóa Superlon 13X25 (25S/T) | 10% | 0% | 44800 | 40730 | 34620.5
| Superlon Malaysia | SUP-OIB | XBOS013X25 | Ống cao su lưu hóa Superlon 13X25 (24S/T) | 10% | 0% | 44800 | 40730 | 34620.5
| Superlon Malaysia | SUP-OIB | XBOS016X25.023 | Ống cao su lưu hóa Superlon 16X25 (23S/T) | 10% | 0% | 54100 | 49180 | 41803
| Superlon Malaysia | SUP-OIB | XBOS016X25 | Ống cao su lưu hóa Superlon 16X25 (20S/T) | 10% | 0% | 54100 | 49180 | 41803
| Superlon Malaysia | SUP-OIB | XBOS019X25 | Ống cao su lưu hóa Superlon 19X25 (20S/T) | 10% | 0% | 58900 | 53550 | 45517.5
| Superlon Malaysia | SUP-OIB | XBOS022X25 | Ống cao su lưu hóa Superlon 22X25 (18S/T) | 10% | 0% | 64800 | 58910 | 50073.5
| Superlon Malaysia | SUP-OIB | XBOS025X25.017 | Ống cao su lưu hóa Superlon 25X25 (17S/T) | 10% | 0% | 68300 | 62090 | 52776.5
| Superlon Malaysia | SUP-OIB | XBOS025X25 | Ống cao su lưu hóa Superlon 25X25 (16S/T) | 10% | 0% | 68300 | 62090 | 52776.5
| Superlon Malaysia | SUP-OIB | XBOS028X25 | Ống cao su lưu hóa Superlon 28X25 (16S/T) | 10% | 0% | 70600 | 64180 | 54553
| Superlon Malaysia | SUP-OIB | XBOS032X25.016 | Ống cao su lưu hóa Superlon 32X25 (16S/T) | 10% | 0% | 80100 | 72820 | 61897
| Superlon Malaysia | SUP-OIB | XBOS032X25 | Ống cao su lưu hóa Superlon 32X25 (15S/T) | 10% | 0% | 80100 | 72820 | 61897
| Superlon Malaysia | SUP-OIB | XBOS035X25 | Ống cao su lưu hóa Superlon 35X25 (12S/T) | 10% | 0% | 83600 | 76000 | 64600
| Superlon Malaysia | SUP-OIB | XBOS038X25 | Ống cao su lưu hóa Superlon 38X25 (12S/T) | 10% | 0% | 89400 | 81270 | 69079.5
| Superlon Malaysia | SUP-OIB | XBOS042X25 | Ống cao su lưu hóa Superlon 42X25 (12S/T) | 10% | 0% | 93000 | 84550 | 71867.5
| Superlon Malaysia | SUP-OIB | XBOS048X25 | Ống cao su lưu hóa Superlon 48X25 (10S/T) | 10% | 0% | 105900 | 96270 | 81829.5
| Superlon Malaysia | SUP-ODI | XBOS051X25 | Ống cao su lưu hóa Superlon 51X25 (9S/T) | 10% | 0% | 117700 | 107000 | 90950
| Superlon Malaysia | SUP-OIB | XBOS054X25 | Ống cao su lưu hóa Superlon 54X25 (9S/T) | 10% | 0% | 126000 | 114550 | 97367.5
| Superlon Malaysia | SUP-OIB | XBOS057X25 | Ống cao su lưu hóa Superlon 57X25 (9S/T) | 10% | 0% |  | 0 | 0
| Superlon Malaysia | SUP-ODI | XBOS060X25 | Ống cao su lưu hóa Superlon 60X25 (9S/T) | 10% | 0% | 129500 | 117730 | 100070.5
| Superlon Malaysia | SUP-ODI | XBOS064X25 | Ống cao su lưu hóa Superlon 64X25 (8S/T) | 10% | 0% |  | 0 | 0
| Superlon Malaysia | SUP-ODI | XBOS067X25 | Ống cao su lưu hóa Superlon 67X25 (8S/T) | 10% | 0% | 140000 | 127270 | 108179.5
| Superlon Malaysia | SUP-ODI | XBOS073X25 | Ống cao su lưu hóa Superlon 73X25 (8S/T) | 10% | 0% | 155300 | 141180 | 120003
| Superlon Malaysia | SUP-ODI | XBOS076X25 | Ống cao su lưu hóa Superlon 76X25 (8S/T) | 10% | 0% | 157700 | 143360 | 121856
| Superlon Malaysia | SUP-ODI | XBOS079X25 | Ống cao su lưu hóa Superlon 79X25 (6S/T) | 10% | 0% | 183600 | 166910 | 141873.5
| Superlon Malaysia | SUP-ODI | XBOS089X25 | Ống cao su lưu hóa Superlon 89X25 (6S/T) | 10% | 0% | 188300 | 171180 | 145503
| Superlon Malaysia | SUP-ODI | XBOS102X25 | Ống cao su lưu hóa Superlon 102X25 (6S/T) | 10% | 0% | 362600 | 329640 | 280194
| Superlon Malaysia | SUP-ODI | XBOS105X25 | Ống cao su lưu hóa Superlon 105X25 (5S/T) | 10% | 0% | 371900 | 338090 | 287376.5
| Superlon Malaysia | SUP-ODI | XBOS108X25 | Ống cao su lưu hóa Superlon 108X25 (5S/T) | 10% | 0% | 381400 | 346730 | 294720.5
| Superlon Malaysia | SUP-ODI | XBOS114X25 | Ống cao su lưu hóa Superlon 114X25 (4S/T) | 10% | 0% | 399000 | 362730 | 308320.5
| Superlon Malaysia | SUP-ODI | XBOS127X25 | Ống cao su lưu hóa Superlon 127X25 (4S/T) | 10% | 0% | 434300 | 394820 | 335597
| Superlon Malaysia | SUP-ODI | XBOS130X25 | Ống cao su lưu hóa Superlon 130X25 (3S/T) | 10% | 0% | 443700 | 403360 | 342856
| Superlon Malaysia | SUP-ODI | XBOS133X25 | Ống cao su lưu hóa Superlon 133X25 (3S/T) | 10% | 0% | 453200 | 412000 | 350200
| Superlon Malaysia | SUP-ODI | XBOS140X25 | Ống cao su lưu hóa Superlon 140X25 (3S/T) | 10% | 0% | 470800 | 428000 | 363800
| Superlon Malaysia | SUP-ODI | XBOS152X25 | Ống cao su lưu hóa Superlon 152X25 (3S/T) | 10% | 0% |  | 0 | 0
| Superlon Malaysia | SUP-ODI | XBOS159X25 | Ống cao su lưu hóa Superlon 159X25 (3S/T) | 10% | 0% |  | 0 | 0
| Superlon Malaysia | SUP-ODI | XBOS165X25 | Ống cao su lưu hóa Superlon 165X25 (3S/T) | 10% | 0% |  | 0 | 0
| Superlon Malaysia | SUP-ODI | XBOS010X32.015 | Ống cao su lưu hóa Superlon 10X32 (15S/T) | 10% | 0% |  | 0 | 0
| Superlon Malaysia | SUP-ODI | XBOS013X32 | Ống cao su lưu hóa Superlon 13X32 (12S/T) | 10% | 0% |  | 0 | 0
| Superlon Malaysia | SUP-ODI | XBOS016X32 | Ống cao su lưu hóa Superlon 16X32 (12S/T) | 10% | 0% | 111900 | 101730 | 86470.5
| Superlon Malaysia | SUP-ODI | XBOS019X32 | Ống cao su lưu hóa Superlon 19X32 (12S/T) | 10% | 0% | 124700 | 113360 | 96356
| Superlon Malaysia | SUP-ODI | XBOS022X32.011 | Ống cao su lưu hóa Superlon 22X32 (11S/T) | 10% | 0% | 137700 | 125180 | 106403
| Superlon Malaysia | SUP-ODI | XBOS022X32 | Ống cao su lưu hóa Superlon 22X32 (9S/T) | 10% | 0% | 137700 | 125180 | 106403
| Superlon Malaysia | SUP-ODI | XBOS025X32.011 | Ống cao su lưu hóa Superlon 25X32 (11S/T) | 10% | 0% | 143600 | 130550 | 110967.5
| Superlon Malaysia | SUP-ODI | XBOS025X32 | Ống cao su lưu hóa Superlon 25X32 (9S/T) | 10% | 0% | 143600 | 130550 | 110967.5
| Superlon Malaysia | SUP-ODI | XBOS028X32 | Ống cao su lưu hóa Superlon 28X32 (9S/T) | 10% | 0% | 149500 | 135910 | 115523.5
| Superlon Malaysia | SUP-ODI | XBOS032X32 | Ống cao su lưu hóa Superlon 32X32 (9S/T) | 10% | 0% | 167100 | 151910 | 129123.5
| Superlon Malaysia | SUP-ODI | XBOS035X32 | Ống cao su lưu hóa Superlon 35X32 (9S/T) | 10% | 0% | 175300 | 159360 | 135456
| Superlon Malaysia | SUP-ODI | XBOS038X32 | Ống cao su lưu hóa Superlon 38X32 (9S/T) | 10% | 0% | 187100 | 170090 | 144576.5
| Superlon Malaysia | SUP-ODI | XBOS042X32 | Ống cao su lưu hóa Superlon 42X32 (9S/T) | 10% | 0% | 198900 | 180820 | 153697
| Superlon Malaysia | SUP-ODI | XBOS048X32 | Ống cao su lưu hóa Superlon 48X32 (8S/T) | 10% | 0% | 225900 | 205360 | 174556
| Superlon Malaysia | SUP-ODI | XBOS051X32 | Ống cao su lưu hóa Superlon 51X32 (8S/T) | 10% | 0% | 253100 | 230090 | 195576.5
| Superlon Malaysia | SUP-ODI | XBOS054X32 | Ống cao su lưu hóa Superlon 54X32 (8S/T) | 10% | 0% | 268400 | 244000 | 207400
| Superlon Malaysia | SUP-ODI | XBOS057X32 | Ống cao su lưu hóa Superlon 57X32 (6S/T) | 10% | 0% |  | 0 | 0
| Superlon Malaysia | SUP-OIB | XBOS060X32 | Ống cao su lưu hóa Superlon 60X32 (6S/T) | 10% | 0% | 275400 | 250360 | 212806
| Superlon Malaysia | SUP-ODI | XBOS064X32 | Ống cao su lưu hóa Superlon 64X32 (6S/T) | 10% | 0% |  | 0 | 0
| Superlon Malaysia | SUP-ODI | XBOS067X32 | Ống cao su lưu hóa Superlon 67X32 (6S/T) | 10% | 0% | 296600 | 269640 | 229194
| Superlon Malaysia | SUP-ODI | XBOS073X32 | Ống cao su lưu hóa Superlon 73X32 (6S/T) | 10% | 0% | 331900 | 301730 | 256470.5
| Superlon Malaysia | SUP-ODI | XBOS076X32 | Ống cao su lưu hóa Superlon 76X32 (4S/T) | 10% | 0% | 341300 | 310270 | 263729.5
| Superlon Malaysia | SUP-ODI | XBOS079X32 | Ống cao su lưu hóa Superlon 79X32 (4S/T) | 10% | 0% | 351900 | 319910 | 271923.5
| Superlon Malaysia | SUP-ODI | XBOS089X32 | Ống cao su lưu hóa Superlon 89X32 (4S/T) | 10% | 0% | 399000 | 362730 | 308320.5
| Superlon Malaysia | SUP-ODI | XBOS102X32 | Ống cao su lưu hóa Superlon 102X32 (4S/T) | 10% | 0% |  | 0 | 0
| Superlon Malaysia | SUP-ODI | XBOS105X32 | Ống cao su lưu hóa Superlon 105X32 (4S/T) | 10% | 0% |  | 0 | 0
| Superlon Malaysia | SUP-ODI | XBOS108X32 | Ống cao su lưu hóa Superlon 108X32 (4S/T) | 10% | 0% |  | 0 | 0
| Superlon Malaysia | SUP-ODI | XBOS114X32 | Ống cao su lưu hóa Superlon 114X32 (4S/T) | 10% | 0% | 550900 | 500820 | 425697
| Superlon Malaysia | SUP-ODI | XBOS127X32 | Ống cao su lưu hóa Superlon 127X32 (3S/T) | 10% | 0% |  | 0 | 0
| Superlon Malaysia | SUP-ODI | XBOS130X32 | Ống cao su lưu hóa Superlon 130X32 (3S/T) | 10% | 0% |  | 0 | 0
| Superlon Malaysia | SUP-ODI | XBOS133X32 | Ống cao su lưu hóa Superlon 133X32 (3S/T) | 10% | 0% |  | 0 | 0
| Superlon Malaysia | SUP-ODI | XBOS140X32 | Ống cao su lưu hóa Superlon 140X32 (3S/T) | 10% | 0% |  | 0 | 0
| Superlon Malaysia | SUP-ODI | XBOS152X32 | Ống cao su lưu hóa Superlon 152X32 (3S/T) | 10% | 0% |  | 0 | 0
| Superlon Malaysia | SUP-ODI | XBOS159X32 | Ống cao su lưu hóa Superlon 159X32 (3S/T) | 10% | 0% |  | 0 | 0
| Superlon Malaysia | SUP-ODI | XBOS165X32 | Ống cao su lưu hóa Superlon 165X32 (3S/T) | 10% | 0% |  | 0 | 0
| Superlon Malaysia | SUP-ODI | XBOS013X38.010 | Ống cao su lưu hóa Superlon 13X38 (10S/T) | 10% | 0% |  | 0 | 0
| Superlon Malaysia | SUP-ODI | XBOS013X38 | Ống cao su lưu hóa Superlon 013X38 (10S/T) | 10% | 0% |  | 0 | 0
| Superlon Malaysia | SUP-ODI | XBOS016X38 | Ống cao su lưu hóa Superlon 16X38 (9S/T) | 10% | 0% | 151800 | 138000 | 117300
| Superlon Malaysia | SUP-ODI | XBOS019X38 | Ống cao su lưu hóa Superlon 19X38 (9S/T) | 10% | 0% | 171800 | 156180 | 132753
| Superlon Malaysia | SUP-ODI | XBOS022X38 | Ống cao su lưu hóa Superlon 22X38 (9S/T) | 10% | 0% | 189500 | 172270 | 146429.5
| Superlon Malaysia | SUP-ODI | XBOS025X38 | Ống cao su lưu hóa Superlon 25X38 (9S/T) | 10% | 0% | 197800 | 179820 | 152847
| Superlon Malaysia | SUP-OTD | XBOS028X38 | Ống cao su lưu hóa Superlon 28X38 (9S/T) | 10% | 0% | 204800 | 186180 | 158253
| Superlon Malaysia | SUP-ODI | XBOS032X38 | Ống cao su lưu hóa Superlon 32X38 (9S/T) | 10% | 0% | 229600 | 208730 | 177420.5
| Superlon Malaysia | SUP-ODI | XBOS035X38 | Ống cao su lưu hóa Superlon 35X38 (9S/T) | 10% | 0% | 240100 | 218270 | 185529.5
| Superlon Malaysia | SUP-ODI | XBOS038X38 | Ống cao su lưu hóa Superlon 38X38 (8S/T) | 10% | 0% | 256600 | 233270 | 198279.5
| Superlon Malaysia | SUP-ODI | XBOS042X38 | Ống cao su lưu hóa Superlon 42X38 (8S/T) | 10% | 0% | 271900 | 247180 | 210103
| Superlon Malaysia | SUP-ODI | XBOS048X38 | Ống cao su lưu hóa Superlon 48X38 (6S/T) | 10% | 0% | 309500 | 281360 | 239156
| Superlon Malaysia | SUP-ODI | XBOS051X38 | Ống cao su lưu hóa Superlon 51X38 (6S/T) | 10% | 0% | 347300 | 315730 | 268370.5
| Superlon Malaysia | SUP-ODI | XBOS054X38 | Ống cao su lưu hóa Superlon 54X38 (6S/T) | 10% | 0% | 370800 | 337090 | 286526.5
| Superlon Malaysia | SUP-ODI | XBOS057X38 | Ống cao su lưu hóa Superlon 57X38 (6S/T) | 10% | 0% |  | 0 | 0
| Superlon Malaysia | SUP-ODI | XBOS060X38 | Ống cao su lưu hóa Superlon 60X38 (6S/T) | 10% | 0% | 445000 | 404550 | 343867.5
| Superlon Malaysia | SUP-ODI | XBOS064X38 | Ống cao su lưu hóa Superlon 64X38 (6S/T) | 10% | 0% |  | 0 | 0
| Superlon Malaysia | SUP-ODI | XBOS067X38 | Ống cao su lưu hóa Superlon 67X38 (6S/T) | 10% | 0% | 503800 | 458000 | 389300
| Superlon Malaysia | SUP-ODI | XBOS073X38 | Ống cao su lưu hóa Superlon 73X38 (4S/T) | 10% | 0% | 527300 | 479360 | 407456
| Superlon Malaysia | SUP-ODI | XBOS076X38 | Ống cao su lưu hóa Superlon 76X38 (4S/T) | 10% | 0% | 550900 | 500820 | 425697
| Superlon Malaysia | SUP-ODI | XBOS079X38 | Ống cao su lưu hóa Superlon 79X38 (4S/T) | 10% | 0% | 562700 | 511550 | 434817.5
| Superlon Malaysia | SUP-ODI | XBOS089X38 | Ống cao su lưu hóa Superlon 89X38 (4S/T) | 10% | 0% | 645000 | 586360 | 498406
| Superlon Malaysia | SUP-ODI | XBOS102X38 | Ống cao su lưu hóa Superlon 102X38 (3S/T) | 10% | 0% |  | 0 | 0
| Superlon Malaysia | SUP-ODI | XBOS105X38 | Ống cao su lưu hóa Superlon 105X38 (3S/T) | 10% | 0% |  | 0 | 0
| Superlon Malaysia | SUP-ODI | XBOS108X38 | Ống cao su lưu hóa Superlon 108X38 (3S/T) | 10% | 0% |  | 0 | 0
| Superlon Malaysia | SUP-ODI | XBOS114X38 | Ống cao su lưu hóa Superlon 114X38 (4S/T) | 10% | 0% | 663900 | 603550 | 513017.5
| Superlon Malaysia | SUP-ODI | XBOS127X38 | Ống cao su lưu hóa Superlon 127X38 (3S/T) | 10% | 0% |  | 0 | 0
| Superlon Malaysia | SUP-ODI | XBOS130X38 | Ống cao su lưu hóa Superlon 130X38 (3S/T) | 10% | 0% |  | 0 | 0
| Superlon Malaysia | SUP-ODI | XBOS133X38 | Ống cao su lưu hóa Superlon 133X38 (3S/T) | 10% | 0% |  | 0 | 0
| Superlon Malaysia | SUP-ODI | XBOS140X38 | Ống cao su lưu hóa Superlon 140X38 (3S/T) | 10% | 0% |  | 0 | 0
| Superlon Malaysia | SUP-ODI | XBOS152X38 | Ống cao su lưu hóa Superlon 152X38 (3S/T) | 10% | 0% |  | 0 | 0
| Superlon Malaysia | SUP-ODI | XBOS013X51 | Ống cao su lưu hóa Superlon 13X51 (6S/T) | 10% | 0% |  | 0 | 0
| Superlon Malaysia | SUP-ODI | XBOS016X51 | Ống cao su lưu hóa Superlon 16X51 (6S/T) | 10% | 0% | 434300 | 394820 | 335597
| Superlon Malaysia | SUP-ODI | XBOS019X51 | Ống cao su lưu hóa Superlon 19X51 (6S/T) | 10% | 0% | 437800 | 398000 | 338300
| Superlon Malaysia | SUP-ODI | XBOS022X51 | Ống cao su lưu hóa Superlon 22X51 (6S/T) | 10% | 0% | 480300 | 436640 | 371144
| Superlon Malaysia | SUP-ODI | XBOS025X51 | Ống cao su lưu hóa Superlon 25X51 (6S/T) | 10% | 0% | 503800 | 458000 | 389300
| Superlon Malaysia | SUP-ODI | XBOS028X51 | Ống cao su lưu hóa Superlon 28X51 (6S/T) | 10% | 0% | 527300 | 479360 | 407456
| Superlon Malaysia | SUP-ODI | XBOS032X51 | Ống cao su lưu hóa Superlon 32X51 (4S/T) | 10% | 0% | 550900 | 500820 | 425697
| Superlon Malaysia | SUP-ODI | XBOS035X51 | Ống cao su lưu hóa Superlon 35X51 (4S/T) | 10% | 0% | 574400 | 522180 | 443853
| Superlon Malaysia | SUP-ODI | XBOS038X51 | Ống cao su lưu hóa Superlon 38X51 (4S/T) | 10% | 0% | 586200 | 532910 | 452973.5
| Superlon Malaysia | SUP-ODI | XBOS042X51 | Ống cao su lưu hóa Superlon 42X51 (4S/T) | 10% | 0% | 621500 | 565000 | 480250
| Superlon Malaysia | SUP-ODI | XBOS048X51 | Ống cao su lưu hóa Superlon 48X51 (4S/T) | 10% | 0% | 645000 | 586360 | 498406
| Superlon Malaysia | SUP-ODI | XBOS051X51 | Ống cao su lưu hóa Superlon 51X51 (4S/T) | 10% | 0% | 668600 | 607820 | 516647
| Superlon Malaysia | SUP-ODI | XBOS054X51 | Ống cao su lưu hóa Superlon 54X51 (4S/T) | 10% | 0% | 692100 | 629180 | 534803
| Superlon Malaysia | SUP-ODI | XBOS057X51 | Ống cao su lưu hóa Superlon 57X51 (4S/T) | 10% | 0% |  | 0 | 0
| Superlon Malaysia | SUP-ODI | XBOS060X51 | Ống cao su lưu hóa Superlon 60X51 (3S/T) | 10% | 0% | 727400 | 661270 | 562079.5
| Superlon Malaysia | SUP-ODI | XBOS064X51 | Ống cao su lưu hóa Superlon 64X51 (3S/T) | 10% | 0% |  | 0 | 0
| Superlon Malaysia | SUP-ODI | XBOS067X51 | Ống cao su lưu hóa Superlon 67X51 (3S/T) | 10% | 0% | 762700 | 693360 | 589356
| Superlon Malaysia | SUP-ODI | XBOS073X51 | Ống cao su lưu hóa Superlon 73X51(3S/T) | 10% | 0% |  | 0 | 0
| Superlon Malaysia | SUP-ODI | XBOS076X51 | Ống cao su lưu hóa Superlon 76X51 (3S/T) | 10% | 0% |  | 0 | 0
| Superlon Malaysia | SUP-ODI | XBOS079X51 | Ống cao su lưu hóa Superlon 79X51(3S/T) | 10% | 0% |  | 0 | 0
| Superlon Malaysia | SUP-ODI | XBOS089X51 | Ống cao su lưu hóa Superlon 89X51 (3S/T) | 10% | 0% |  | 0 | 0
| Superlon Malaysia | SUP-ODI | XBOS102X51 | Ống cao su lưu hóa Superlon 102X51(2S/T) | 10% | 0% |  | 0 | 0
| Superlon Malaysia | SUP-ODI | XBOS105X51 | Ống cao su lưu hóa Superlon 105X51(2S/T) | 10% | 0% |  | 0 | 0
| Superlon Malaysia | SUP-ODI | XBOS108X51 | Ống cao su lưu hóa Superlon 108X51(2S/T) | 10% | 0% |  | 0 | 0
| Superlon Malaysia | SUP-ODI | XBOS114X51 | Ống cao su lưu hóa Superlon 114X51 (2S/T) | 10% | 0% |  | 0 | 0
| Superlon Malaysia | SUP-ODI | XBOS127X51 | Ống cao su lưu hóa Superlon 127X51(2S/T) | 10% | 0% |  | 0 | 0
| Superlon Việt Nam | SUP-OTD | XBOSVN006X6 | Ống cao su lưu hóa Superlon 06X6 (250S/T) | 10% | 0% |  | 0 | 0
| Superlon Việt Nam | SUP-OTD | XBOSVN010X6 | Ống cao su lưu hóa Superlon 10X6 (200S/T) | 10% | 0% |  | 0 | 0
| Superlon Việt Nam | SUP-OTD | XBOSVN012X6 | Ống cao su lưu hóa Superlon 13X6 (150S/T) | 10% | 0% |  | 0 | 0
| Superlon Việt Nam | SUP-OTD | XBOSVN016X6 | Ống cao su lưu hóa Superlon 16X6 (120S/T) | 10% | 0% | 18800 | 17090 | 14526.5
| Superlon Việt Nam | SUP-OTD | XBOSVN019X6 | Ống cao su lưu hóa Superlon 19X6 (100S/T) | 10% | 0% |  | 0 | 0
| Superlon Việt Nam | SUP-OTD | XBOSVN022X6 | Ống cao su lưu hóa Superlon 22X6 (90S/T) | 10% | 0% |  | 0 | 0
| Superlon Việt Nam | SUP-OTD | XBOSVN025X6 | Ống cao su lưu hóa Superlon 25X6 (80S/T) | 10% | 0% |  | 0 | 0
| Superlon Việt Nam | SUP-OTD | XBOSVN028X6 | Ống cao su lưu hóa Superlon 28X6 (72S/T) | 10% | 0% |  | 0 | 0
| Superlon Việt Nam | SUP-OTD | XBOSVN032X6 | Ống cao su lưu hóa Superlon 32X6 (56S/T) | 10% | 0% |  | 0 | 0
| Superlon Việt Nam | SUP-OTD | XBOSVN035X6 | Ống cao su lưu hóa Superlon 35X6 (48S/T) | 10% | 0% |  | 0 | 0
| Superlon Việt Nam | SUP-OTD | XBOSVN038X6 | Ống cao su lưu hóa Superlon 38X6 (42S/T) | 10% | 0% |  | 0 | 0
| Superlon Việt Nam | SUP-OTD | XBOSVN006X10.195 | Ống cao su lưu hóa Superlon 006X10(195S/T) | 10% | 0% | 8800 | 8000 | 6800
| Superlon Việt Nam | SUP-OTD | XBOSVN006X10 | Ống cao su lưu hóa Superlon 6X10 (156S/T) | 10% | 0% | 8800 | 8000 | 6800
| Superlon Việt Nam | SUP-OTD | XBOSVN010X10.140 | Ống cao su lưu hóa Superlon 010X10(140S/T) | 10% | 0% | 9500 | 8640 | 7344
| Superlon Việt Nam | SUP-OTD | XBOSVN010X10 | Ống cao su lưu hóa Superlon 10X10 (120S/T) | 10% | 0% | 9500 | 8640 | 7344
| Superlon Việt Nam | SUP-OIB | XBOSVN013X10.120 | Ống cao su lưu hóa Superlon 013X10.(120S/T) | 10% | 0% | 11200 | 10180 | 8653
| Superlon Việt Nam | SUP-OIB | XBOSVN013X10.105 | Ống cao su lưu hóa Superlon 13X10 (105S/T) | 10% | 0% | 11200 | 10180 | 8653
| Superlon Việt Nam | SUP-ODI | XBOSVN013X10 | Ống cao su lưu hóa Superlon 13X10 (100S/T) | 10% | 0% | 11200 | 10180 | 8653
| Superlon Việt Nam | SUP-OTD | XBOSVN016X10.100 | Ống cao su lưu hóa Superlon 016X10(100S/T) | 10% | 0% | 12320 | 11200 | 9520
| Superlon Việt Nam | SUP-OTD | XBOSVN016X10 | Ống cao su lưu hóa Superlon 16X10 (90S/T) | 10% | 0% | 12320 | 11200 | 9520
| Superlon Việt Nam | SUP-OTD | XBOSVN019X10.080 | Ống cao su lưu hóa Superlon 019X10(80S/T) | 10% | 0% | 12980 | 11800 | 10030
| Superlon Việt Nam | SUP-OTD | XBOSVN019X10 | Ống cao su lưu hóa Superlon 19X10 (72S/T) | 10% | 0% | 12980 | 11800 | 10030
| Superlon Việt Nam | SUP-OTD | XBOSVN022X10.072 | Ống cao su lưu hóa Superlon 022X10.(72S/T) | 10% | 0% | 14100 | 12820 | 10897
| Superlon Việt Nam | SUP-OTD | XBOSVN022X10.067 | Ống cao su lưu hóa Superlon 22X10 (67S/T) | 10% | 0% | 14100 | 12820 | 10897
| Superlon Việt Nam | SUP-OIB | XBOSVN022X10 | Ống cao su lưu hóa Superlon 22X10 (64S/T) | 10% | 0% | 14100 | 12820 | 10897
| Superlon Việt Nam | SUP-OIB | XBOSVN025X10.063 | Ống cao su lưu hóa Superlon 025X10(63S/T) | 10% | 0% | 17700 | 16090 | 13676.5
| Superlon Việt Nam | SUP-OIB | XBOSVN025X10 | Ống cao su lưu hóa Superlon 25X10 (56S/T) | 10% | 0% | 17700 | 16090 | 13676.5
| Superlon Việt Nam | SUP-OTD | XBOSVN028X10 | Ống cao su lưu hóa Superlon 28X10 (49S/T) | 10% | 0% | 18810 | 17100 | 14535
| Superlon Việt Nam | SUP-OIB | XBOSVN032X10 | Ống cao su lưu hóa Superlon 32X10 (42S/T) | 10% | 0% | 20000 | 18180 | 15453
| Superlon Việt Nam | SUP-OTD | XBOSVN035X10 | Ống cao su lưu hóa Superlon 35X10 (36S/T) | 10% | 0% | 22300 | 20270 | 17229.5
| Superlon Việt Nam | SUP-ODI | XBOSVN038X10 | Ống cao su lưu hóa Superlon 38X10 (34S/T) | 10% | 0% | 23500 | 21360 | 18156
| Superlon Việt Nam | SUP-OIB | XBOSVN042X10 | Ống cao su lưu hóa Superlon 42X10 (30S/T) | 10% | 0% | 27100 | 24640 | 20944
| Superlon Việt Nam | SUP-OIB | XBOSVN048X10 | Ống cao su lưu hóa Superlon 48X10 (28S/T) | 10% | 0% | 30600 | 27820 | 23647
| Superlon Việt Nam | SUP-ODI | XBOSVN051X10 | Ống cao su lưu hóa Superlon 51X10 (24S/T) | 10% | 0% | 33000 | 30000 | 25500
| Superlon Việt Nam | SUP-ODI | XBOSVN054X10.022 | Ống cao su lưu hóa Superlon 54X10 (22S/T) | 10% | 0% | 35300 | 32090 | 27276.5
| Superlon Việt Nam | SUP-ODI | XBOSVN054X10 | Ống cao su lưu hóa Superlon 54X10 (21S/T) | 10% | 0% | 35300 | 32090 | 27276.5
| Superlon Việt Nam | SUP-ODI | XBOSVN057X10 | Ống cao su lưu hóa Superlon 57X10 (21S/T) | 10% | 0% |  | 0 | 0
| Superlon Việt Nam | SUP-OIB | XBOSVN060X10 | Ống cao su lưu hóa Superlon 60X10 (20S/T) | 10% | 0% | 35200 | 32000 | 27200
| Superlon Việt Nam | SUP-OIB | XBOSVN064X10 | Ống cao su lưu hóa Superlon 64X10 (20S/T) | 10% | 0% |  | 0 | 0
| Superlon Việt Nam | SUP-ODI | XBOSVN067X10 | Ống cao su lưu hóa Superlon 67X10 (18S/T) | 10% | 0% | 45900 | 41730 | 35470.5
| Superlon Việt Nam | SUP-ODI | XBOSVN073X10 | Ống cao su lưu hóa Superlon 73X10 (18S/T) | 10% | 0% | 45900 | 41730 | 35470.5
| Superlon Việt Nam | SUP-ODI | XBOSVN076X10 | Ống cao su lưu hóa Superlon 76X10 (18S/T) | 10% | 0% | 49400 | 44910 | 38173.5
| Superlon Việt Nam | SUP-ODI | XBOSVN079X10 | Ống cao su lưu hóa Superlon 79X10 (16S/T) | 10% | 0% | 51800 | 47090 | 40026.5
| Superlon Việt Nam | SUP-ODI | XBOSVN089X10 | Ống cao su lưu hóa Superlon 89X10 (16S/T) | 10% | 0% | 54100 | 49180 | 41803
| Superlon Việt Nam | SUP-ODI | XBOSVN102X10 | Ống cao su lưu hóa Superlon 102X10 (14S/T) | 10% | 0% | 120000 | 109090 | 92726.5
| Superlon Việt Nam | SUP-ODI | XBOSVN105X10 | Ống cao su lưu hóa Superlon 105X10 (14S/T) | 10% | 0% | 127200 | 115640 | 98294
| Superlon Việt Nam | SUP-ODI | XBOSVN108X10 | Ống cao su lưu hóa Superlon 108X10 (14S/T) | 10% | 0% | 129500 | 117730 | 100070.5
| Superlon Việt Nam | SUP-ODI | XBOSVN114X10 | Ống cao su lưu hóa Superlon 114X10 (14S/T) | 10% | 0% | 136500 | 124090 | 105476.5
| Superlon Việt Nam | SUP-ODI | XBOSVN127X10 | Ống cao su lưu hóa Superlon 127X10 (10S/T) | 10% | 0% | 150700 | 137000 | 116450
| Superlon Việt Nam | SUP-ODI | XBOSVN127X10.012 | Ống cao su lưu hóa Superlon 127X10 (12S/T) | 10% | 0% | 150700 | 137000 | 116450
| Superlon Việt Nam | SUP-ODI | XBOSVN130X10 | Ống cao su lưu hóa Superlon 130X10 (10S/T) | 10% | 0% | 154200 | 140180 | 119153
| Superlon Việt Nam | SUP-ODI | XBOSVN133X10 | Ống cao su lưu hóa Superlon 133X10 (10S/T) | 10% | 0% | 157700 | 143360 | 121856
| Superlon Việt Nam | SUP-ODI | XBOSVN140X10 | Ống cao su lưu hóa Superlon 140X10 (10S/T) | 10% | 0% | 164800 | 149820 | 127347
| Superlon Việt Nam | SUP-ODI | XBOSVN152X10 | Ống cao su lưu hóa Superlon 152X10 (10S/T) | 10% | 0% |  | 0 | 0
| Superlon Việt Nam | SUP-ODI | XBOSVN159X10 | Ống cao su lưu hóa Superlon 159X10(9S/T) | 10% | 0% |  | 0 | 0
| Superlon Việt Nam | SUP-ODI | XBOSVN165X10 | Ống cao su lưu hóa Superlon 165X10(9S/T) | 10% | 0% |  | 0 | 0
| Superlon Việt Nam | SUP-OTD | XBOSVN006X13.120 | Ống cao su lưu hóa Superlon 006X13(120S/T) | 10% | 0% | 11200 | 10180 | 8653
| Superlon Việt Nam | SUP-OTD | XBOSVN006X13 | Ống cao su lưu hóa Superlon 6X13 (110S/T) | 10% | 0% | 11200 | 10180 | 8653
| Superlon Việt Nam | SUP-OTD | XBOSVN010X13.100 | Ống cao su lưu hóa Superlon 010X13(100S/T) | 10% | 0% | 12300 | 11180 | 9503
| Superlon Việt Nam | SUP-OTD | XBOSVN010X13 | Ống cao su lưu hóa Superlon 10X13 (90S/T) | 10% | 0% | 12300 | 11180 | 9503
| Superlon Việt Nam | SUP-OTD | XBOSVN013X13.080 | Ống cao su lưu hóa Superlon 013X13(80S/T) | 10% | 0% | 16500 | 15000 | 12750
| Superlon Việt Nam | SUP-OTD | XBOSVN013X13 | Ống cao su lưu hóa Superlon 13X13 (72S/T) | 10% | 0% | 16500 | 15000 | 12750
| Superlon Việt Nam | SUP-OTD | XBOSVN016X13.070 | Ống cao su lưu hóa Superlon 016X13(70S/T) | 10% | 0% | 20000 | 18180 | 15453
| Superlon Việt Nam | SUP-OTD | XBOSVN016X13 | Ống cao su lưu hóa Superlon 16X13 (63S/T) | 10% | 0% | 20000 | 18180 | 15453
| Superlon Việt Nam | SUP-OTD | XBOSVN019X13.064 | Ống cao su lưu hóa Superlon 019X13(64S/T) | 10% | 0% | 22300 | 20270 | 17229.5
| Superlon Việt Nam | SUP-OTD | XBOSVN019X13 | Ống cao su lưu hóa Superlon 19X13 (56S/T) | 10% | 0% | 22300 | 20270 | 17229.5
| Superlon Việt Nam | SUP-OIB | XBOSVN022X13.056 | Ống cao su lưu hóa Superlon 022X13(56S/T) | 10% | 0% | 24800 | 22550 | 19167.5
| Superlon Việt Nam | SUP-OIB | XBOSVN022X13 | Ống cao su lưu hóa Superlon 22X13 (48S/T) | 10% | 0% | 24800 | 22550 | 19167.5
| Superlon Việt Nam | SUP-OIB | XBOSVN025X13 | Ống cao su lưu hóa Superlon 25X13 (42S/T) | 10% | 0% | 27100 | 24640 | 20944
| Superlon Việt Nam | SUP-OIB | XBOSVN028X13 | Ống cao su lưu hóa Superlon 28X13 (36S/T) | 10% | 0% | 29500 | 26820 | 22797
| Superlon Việt Nam | SUP-ODI | XBOSVN032X13 | Ống cao su lưu hóa Superlon 32X13 (30S/T) | 10% | 0% | 33000 | 30000 | 25500
| Superlon Việt Nam | SUP-OIB | XBOSVN035X13 | Ống cao su lưu hóa Superlon 35X13 (30S/T) | 10% | 0% | 34100 | 31000 | 26350
| Superlon Việt Nam | SUP-ODI | XBOSVN038X13.026 | Ống cao su lưu hóa Superlon 38X13 (26S/T) | 10% | 0% | 37600 | 34180 | 29053
| Superlon Việt Nam | SUP-ODI | XBOSVN038X13 | Ống cao su lưu hóa Superlon 38X13 (25S/T) | 10% | 0% | 37600 | 34180 | 29053
| Superlon Việt Nam | SUP-OIB | XBOSVN042X13 | Ống cao su lưu hóa Superlon 42X13 (25S/T) | 10% | 0% | 40000 | 36360 | 30906
| Superlon Việt Nam | SUP-OIB | XBOSVN048X13 | Ống cao su lưu hóa Superlon 48X13 (20S/T) | 10% | 0% | 47100 | 42820 | 36397
| Superlon Việt Nam | SUP-ODI | XBOSVN051X13 | Ống cao su lưu hóa Superlon 51X13 (20S/T) | 10% | 0% | 49400 | 44910 | 38173.5
| Superlon Việt Nam | SUP-ODI | XBOSVN054X13 | Ống cao su lưu hóa Superlon 54X13 (20S/T) | 10% | 0% | 53000 | 48180 | 40953
| Superlon Việt Nam | SUP-ODI | XBOSVN057X13 | Ống cao su lưu hóa Superlon 57X13 (20S/T) | 10% | 0% |  | 0 | 0
| Superlon Việt Nam | SUP-OIB | XBOSVN060X13 | Ống cao su lưu hóa Superlon 60X13 (18S/T) | 10% | 0% | 58900 | 53550 | 45517.5
| Superlon Việt Nam | SUP-OIB | XBOSVN064X13 | Ống cao su lưu hóa Superlon 64X13 (15S/T) | 10% | 0% |  | 0 | 0
| Superlon Việt Nam | SUP-ODI | XBOSVN067X13 | Ống cao su lưu hóa Superlon 67X13 (15S/T) | 10% | 0% | 68300 | 62090 | 52776.5
| Superlon Việt Nam | SUP-ODI | XBOSVN073X13.014 | Ống cao su lưu hóa Superlon 73X13 (14S/T) | 10% | 0% | 75400 | 68550 | 58267.5
| Superlon Việt Nam | SUP-ODI | XBOSVN073X13 | Ống cao su lưu hóa Superlon 73X13 (13S/T) | 10% | 0% | 75400 | 68550 | 58267.5
| Superlon Việt Nam | SUP-OIB | XBOSVN076X13.014 | Ống cao su lưu hóa Superlon 76X13 (14S/T) | 10% | 0% | 76600 | 69640 | 59194
| Superlon Việt Nam | SUP-OIB | XBOSVN076X13 | Ống cao su lưu hóa Superlon 76X13 (12S/T) | 10% | 0% | 76600 | 69640 | 59194
| Superlon Việt Nam | SUP-ODI | XBOSVN079X13 | Ống cao su lưu hóa Superlon 79X13 (12S/T) | 10% | 0% | 80100 | 72820 | 61897
| Superlon Việt Nam | SUP-ODI | XBOSVN089X13 | Ống cao su lưu hóa Superlon 89X13 (12S/T) | 10% | 0% | 89400 | 81270 | 69079.5
| Superlon Việt Nam | SUP-ODI | XBOSVN102X13 | Ống cao su lưu hóa Superlon 102X13 (12S/T) | 10% | 0% | 167100 | 151910 | 129123.5
| Superlon Việt Nam | SUP-ODI | XBOSVN105X13 | Ống cao su lưu hóa Superlon 105X13 (12S/T) | 10% | 0% | 171800 | 156180 | 132753
| Superlon Việt Nam | SUP-ODI | XBOSVN108X13 | Ống cao su lưu hóa Superlon 108X13 (12S/T) | 10% | 0% | 176600 | 160550 | 136467.5
| Superlon Việt Nam | SUP-OIB | XBOSVN114X13 | Ống cao su lưu hóa Superlon 114X13 (12S/T) | 10% | 0% | 184800 | 168000 | 142800
| Superlon Việt Nam | SUP-ODI | XBOSVN127X13 | Ống cao su lưu hóa Superlon 127X13 (9S/T) | 10% | 0% | 203600 | 185090 | 157326.5
| Superlon Việt Nam | SUP-ODI | XBOSVN130X13 | Ống cao su lưu hóa Superlon 130X13 (9S/T) | 10% | 0% | 208300 | 189360 | 160956
| Superlon Việt Nam | SUP-ODI | XBOSVN133X13 | Ống cao su lưu hóa Superlon 133X13 (9S/T) | 10% | 0% | 213100 | 193730 | 164670.5
| Superlon Việt Nam | SUP-ODI | XBOSVN140X13 | Ống cao su lưu hóa Superlon 140X13 (9S/T) | 10% | 0% | 222400 | 202180 | 171853
| Superlon Việt Nam | SUP-ODI | XBOSVN152X13 | Ống cao su lưu hóa Superlon 152X13 (9S/T) | 10% | 0% |  | 0 | 0
| Superlon Việt Nam | SUP-ODI | XBOSVN159X13 | Ống cao su lưu hóa Superlon 159X13(9S/T) | 10% | 0% |  | 0 | 0
| Superlon Việt Nam | SUP-ODI | XBOSVN165X13 | Ống cao su lưu hóa Superlon 165X13(9S/T) | 10% | 0% |  | 0 | 0
| Superlon Việt Nam | SUP-OTD | XBOSVN006X19 | Ống cao su lưu hóa Superlon 6X19 (49S/T) | 10% | 0% | 21230 | 19300 | 16405
| Superlon Việt Nam | SUP-OTD | XBOSVN010X19 | Ống cao su lưu hóa Superlon 10X19 (42S/T) | 10% | 0% | 24750 | 22500 | 19125
| Superlon Việt Nam | SUP-OTD | XBOSVN013X19 | Ống cao su lưu hóa Superlon 13X19 (36S/T) | 10% | 0% | 29480 | 26800 | 22780
| Superlon Việt Nam | SUP-OTD | XBOSVN016X19 | Ống cao su lưu hóa Superlon 16X19 (36S/T) | 10% | 0% | 33000 | 30000 | 25500
| Superlon Việt Nam | SUP-OTD | XBOSVN019X19 | Ống cao su lưu hóa Superlon 19X19 (30S/T) | 10% | 0% | 35310 | 32100 | 27285
| Superlon Việt Nam | SUP-OIB | XBOSVN022X19.027 | Ống cao su lưu hóa Superlon 22X19 (27S/T) | 10% | 0% | 38800 | 35270 | 29979.5
| Superlon Việt Nam | SUP-OTD | XBOSVN022X19 | Ống cao su lưu hóa Superlon 22X19 (25S/T) | 10% | 0% | 38800 | 35270 | 29979.5
| Superlon Việt Nam | SUP-OIB | XBOSVN025X19.024 | Ống cao su lưu hóa Superlon 25X19 (24S/T) | 10% | 0% | 44770 | 40700 | 34595
| Superlon Việt Nam | SUP-OIB | XBOSVN025X19 | Ống cao su lưu hóa Superlon 25X19 (20S/T) | 10% | 0% | 44770 | 40700 | 34595
| Superlon Việt Nam | SUP-OIB | XBOSVN028X19.024 | Ống cao su lưu hóa Superlon 28X19 (24S/T) | 10% | 0% | 48290 | 43900 | 37315
| Superlon Việt Nam | SUP-ODI | XBOSVN028X19 | Ống cao su lưu hóa Superlon 28X19 (20S/T) | 10% | 0% | 48290 | 43900 | 37315
| Superlon Việt Nam | SUP-OIB | XBOSVN032X19 | Ống cao su lưu hóa Superlon 32X19 (20S/T) | 10% | 0% | 51800 | 47090 | 40026.5
| Superlon Việt Nam | SUP-OIB | XBOSVN035X19 | Ống cao su lưu hóa Superlon 35X19 (16S/T) | 10% | 0% | 56500 | 51360 | 43656
| Superlon Việt Nam | SUP-OIB | XBOSVN038X19 | Ống cao su lưu hóa Superlon 38X19 (16S/T) | 10% | 0% | 61200 | 55640 | 47294
| Superlon Việt Nam | SUP-OIB | XBOSVN042X19 | Ống cao su lưu hóa Superlon 42X19 (16S/T) | 10% | 0% | 63600 | 57820 | 49147
| Superlon Việt Nam | SUP-OIB | XBOSVN048X19 | Ống cao su lưu hóa Superlon 48X19 (15S/T) | 10% | 0% | 70600 | 64180 | 54553
| Superlon Việt Nam | SUP-ODI | XBOSVN051X19 | Ống cao su lưu hóa Superlon 51X19 (12S/T) | 10% | 0% | 72900 | 66270 | 56329.5
| Superlon Việt Nam | SUP-OIB | XBOSVN054X19 | Ống cao su lưu hóa Superlon 54X19 (12S/T) | 10% | 0% | 75400 | 68550 | 58267.5
| Superlon Việt Nam | SUP-OIB | XBOSVN057X19 | Ống cao su lưu hóa Superlon 57X19 (12S/T) | 10% | 0% |  | 0 | 0
| Superlon Việt Nam | SUP-OIB | XBOSVN060X19 | Ống cao su lưu hóa Superlon 60X19 (12S/T) | 10% | 0% | 113000 | 102730 | 87320.5
| Superlon Việt Nam | SUP-ODI | XBOSVN064X19 | Ống cao su lưu hóa Superlon 64X19 (9S/T) | 10% | 0% |  | 0 | 0
| Superlon Việt Nam | SUP-ODI | XBOSVN067X19 | Ống cao su lưu hóa Superlon 67X19 (9S/T) | 10% | 0% | 120000 | 109090 | 92726.5
| Superlon Việt Nam | SUP-ODI | XBOSVN073X19 | Ống cao su lưu hóa Superlon 73X19 (9S/T) | 10% | 0% | 123600 | 112360 | 95506
| Superlon Việt Nam | SUP-ODI | XBOSVN076X19 | Ống cao su lưu hóa Superlon 76X19 (8S/T) | 10% | 0% | 129500 | 117730 | 100070.5
| Superlon Việt Nam | SUP-ODI | XBOSVN079X19 | Ống cao su lưu hóa Superlon 79X19 (8S/T) | 10% | 0% | 147200 | 133820 | 113747
| Superlon Việt Nam | SUP-ODI | XBOSVN089X19 | Ống cao su lưu hóa Superlon 89X19 (8S/T) | 10% | 0% | 159000 | 144550 | 122867.5
| Superlon Việt Nam | SUP-ODI | XBOSVN102X19 | Ống cao su lưu hóa Superlon 102X19 (6S/T) | 10% | 0% | 261300 | 237550 | 201917.5
| Superlon Việt Nam | SUP-ODI | XBOSVN105X19 | Ống cao su lưu hóa Superlon 105X19 (6S/T) | 10% | 0% | 268400 | 244000 | 207400
| Superlon Việt Nam | SUP-ODI | XBOSVN108X19 | Ống cao su lưu hóa Superlon 108X19 (6S/T) | 10% | 0% | 275400 | 250360 | 212806
| Superlon Việt Nam | SUP-ODI | XBOSVN114X19 | Ống cao su lưu hóa Superlon 114X19 (6S/T) | 10% | 0% | 295500 | 268640 | 228344
| Superlon Việt Nam | SUP-ODI | XBOSVN127X19 | Ống cao su lưu hóa Superlon 127X19 (6S/T) | 10% | 0% | 316600 | 287820 | 244647
| Superlon Việt Nam | SUP-ODI | XBOSVN130X19 | Ống cao su lưu hóa Superlon 130X19 (6S/T) | 10% | 0% | 322500 | 293180 | 249203
| Superlon Việt Nam | SUP-ODI | XBOSVN133X19 | Ống cao su lưu hóa Superlon 133X19 (6S/T) | 10% | 0% | 322500 | 293180 | 249203
| Superlon Việt Nam | SUP-ODI | XBOSVN140X19 | Ống cao su lưu hóa Superlon 140X19 (6S/T) | 10% | 0% | 343600 | 312360 | 265506
| Superlon Việt Nam | SUP-ODI | XBOSVN152X19 | Ống cao su lưu hóa Superlon 152X19 (6S/T) | 10% | 0% | 370800 | 337090 | 286526.5
| Superlon Việt Nam | SUP-ODI | XBOSVN159X19 | Ống cao su lưu hóa Superlon 159X19 (6S/T) | 10% | 0% |  | 0 | 0
| Superlon Việt Nam | SUP-ODI | XBOSVN165X19 | Ống cao su lưu hóa Superlon 165X19 (6S/T) | 10% | 0% |  | 0 | 0
| Superlon Việt Nam | SUP-ODI | XBOSVN006X25.032 | Ống cao su lưu hóa Superlon 6X25 (32S/T) | 10% | 0% | 35300 | 32090 | 27276.5
| Superlon Việt Nam | SUP-ODI | XBOSVN006X25 | Ống cao su lưu hóa Superlon 6X25 (30S/T) | 10% | 0% | 35300 | 32090 | 27276.5
| Superlon Việt Nam | SUP-ODI | XBOSVN010X25 | Ống cao su lưu hóa Superlon 10X25 (30S/T) | 10% | 0% | 37600 | 34180 | 29053
| Superlon Việt Nam | SUP-OIB | XBOSVN013X25.025 | Ống cao su lưu hóa Superlon 13X25 (25S/T) | 10% | 0% | 44800 | 40730 | 34620.5
| Superlon Việt Nam | SUP-OIB | XBOSVN013X25 | Ống cao su lưu hóa Superlon 13X25 (24S/T) | 10% | 0% | 44800 | 40730 | 34620.5
| Superlon Việt Nam | SUP-OIB | XBOSVN016X25.023 | Ống cao su lưu hóa Superlon 16X25 (23S/T) | 10% | 0% | 54100 | 49180 | 41803
| Superlon Việt Nam | SUP-OIB | XBOSVN016X25 | Ống cao su lưu hóa Superlon 16X25 (20S/T) | 10% | 0% | 54100 | 49180 | 41803
| Superlon Việt Nam | SUP-OIB | XBOSVN019X25 | Ống cao su lưu hóa Superlon 19X25 (20S/T) | 10% | 0% | 58900 | 53550 | 45517.5
| Superlon Việt Nam | SUP-OIB | XBOSVN022X25 | Ống cao su lưu hóa Superlon 22X25 (18S/T) | 10% | 0% | 64800 | 58910 | 50073.5
| Superlon Việt Nam | SUP-OIB | XBOSVN025X25.017 | Ống cao su lưu hóa Superlon 25X25 (17S/T) | 10% | 0% | 68300 | 62090 | 52776.5
| Superlon Việt Nam | SUP-OIB | XBOSVN025X25 | Ống cao su lưu hóa Superlon 25X25 (16S/T) | 10% | 0% | 68300 | 62090 | 52776.5
| Superlon Việt Nam | SUP-OIB | XBOSVN028X25 | Ống cao su lưu hóa Superlon 28X25 (16S/T) | 10% | 0% | 70600 | 64180 | 54553
| Superlon Việt Nam | SUP-OIB | XBOSVN032X25.016 | Ống cao su lưu hóa Superlon 32X25 (16S/T) | 10% | 0% | 80100 | 72820 | 61897
| Superlon Việt Nam | SUP-OIB | XBOSVN032X25 | Ống cao su lưu hóa Superlon 32X25 (15S/T) | 10% | 0% | 80100 | 72820 | 61897
| Superlon Việt Nam | SUP-OIB | XBOSVN035X25 | Ống cao su lưu hóa Superlon 35X25 (12S/T) | 10% | 0% | 83600 | 76000 | 64600
| Superlon Việt Nam | SUP-OIB | XBOSVN038X25 | Ống cao su lưu hóa Superlon 38X25 (12S/T) | 10% | 0% | 89400 | 81270 | 69079.5
| Superlon Việt Nam | SUP-OIB | XBOSVN042X25 | Ống cao su lưu hóa Superlon 42X25 (12S/T) | 10% | 0% | 93000 | 84550 | 71867.5
| Superlon Việt Nam | SUP-OIB | XBOSVN048X25 | Ống cao su lưu hóa Superlon 48X25 (10S/T) | 10% | 0% | 105900 | 96270 | 81829.5
| Superlon Việt Nam | SUP-ODI | XBOSVN051X25 | Ống cao su lưu hóa Superlon 51X25 (9S/T) | 10% | 0% | 117700 | 107000 | 90950
| Superlon Việt Nam | SUP-OIB | XBOSVN054X25 | Ống cao su lưu hóa Superlon 54X25 (9S/T) | 10% | 0% | 126000 | 114550 | 97367.5
| Superlon Việt Nam | SUP-OIB | XBOSVN057X25 | Ống cao su lưu hóa Superlon 57X25 (9S/T) | 10% | 0% |  | 0 | 0
| Superlon Việt Nam | SUP-ODI | XBOSVN060X25 | Ống cao su lưu hóa Superlon 60X25 (9S/T) | 10% | 0% | 129500 | 117730 | 100070.5
| Superlon Việt Nam | SUP-ODI | XBOSVN064X25 | Ống cao su lưu hóa Superlon 64X25 (8S/T) | 10% | 0% |  | 0 | 0
| Superlon Việt Nam | SUP-ODI | XBOSVN067X25 | Ống cao su lưu hóa Superlon 67X25 (8S/T) | 10% | 0% | 140000 | 127270 | 108179.5
| Superlon Việt Nam | SUP-ODI | XBOSVN073X25 | Ống cao su lưu hóa Superlon 73X25 (8S/T) | 10% | 0% | 155300 | 141180 | 120003
| Superlon Việt Nam | SUP-ODI | XBOSVN076X25 | Ống cao su lưu hóa Superlon 76X25 (8S/T) | 10% | 0% | 157700 | 143360 | 121856
| Superlon Việt Nam | SUP-ODI | XBOSVN079X25 | Ống cao su lưu hóa Superlon 79X25 (6S/T) | 10% | 0% | 183600 | 166910 | 141873.5
| Superlon Việt Nam | SUP-ODI | XBOSVN089X25 | Ống cao su lưu hóa Superlon 89X25 (6S/T) | 10% | 0% | 188300 | 171180 | 145503
| Superlon Việt Nam | SUP-ODI | XBOSVN102X25 | Ống cao su lưu hóa Superlon 102X25 (6S/T) | 10% | 0% | 362600 | 329640 | 280194
| Superlon Việt Nam | SUP-ODI | XBOSVN105X25 | Ống cao su lưu hóa Superlon 105X25 (5S/T) | 10% | 0% | 371900 | 338090 | 287376.5
| Superlon Việt Nam | SUP-ODI | XBOSVN108X25 | Ống cao su lưu hóa Superlon 108X25 (5S/T) | 10% | 0% | 381400 | 346730 | 294720.5
| Superlon Việt Nam | SUP-ODI | XBOSVN114X25 | Ống cao su lưu hóa Superlon 114X25 (4S/T) | 10% | 0% | 399000 | 362730 | 308320.5
| Superlon Việt Nam | SUP-ODI | XBOSVN127X25 | Ống cao su lưu hóa Superlon 127X25 (4S/T) | 10% | 0% | 434300 | 394820 | 335597
| Superlon Việt Nam | SUP-ODI | XBOSVN130X25 | Ống cao su lưu hóa Superlon 130X25 (3S/T) | 10% | 0% | 443700 | 403360 | 342856
| Superlon Việt Nam | SUP-ODI | XBOSVN133X25 | Ống cao su lưu hóa Superlon 133X25 (3S/T) | 10% | 0% | 453200 | 412000 | 350200
| Superlon Việt Nam | SUP-ODI | XBOSVN140X25 | Ống cao su lưu hóa Superlon 140X25 (3S/T) | 10% | 0% | 470800 | 428000 | 363800
| Superlon Việt Nam | SUP-ODI | XBOSVN152X25 | Ống cao su lưu hóa Superlon 152X25 (3S/T) | 10% | 0% |  | 0 | 0
| Superlon Việt Nam | SUP-ODI | XBOSVN159X25 | Ống cao su lưu hóa Superlon 159X25 (3S/T) | 10% | 0% |  | 0 | 0
| Superlon Việt Nam | SUP-ODI | XBOSVN165X25 | Ống cao su lưu hóa Superlon 165X25 (3S/T) | 10% | 0% |  | 0 | 0
| Superlon Việt Nam | SUP-ODI | XBOSVN010X32.015 | Ống cao su lưu hóa Superlon 10X32 (15S/T) | 10% | 0% |  | 0 | 0
| Superlon Việt Nam | SUP-ODI | XBOSVN013X32 | Ống cao su lưu hóa Superlon 13X32 (12S/T) | 10% | 0% |  | 0 | 0
| Superlon Việt Nam | SUP-ODI | XBOSVN016X32 | Ống cao su lưu hóa Superlon 16X32 (12S/T) | 10% | 0% | 111900 | 101730 | 86470.5
| Superlon Việt Nam | SUP-ODI | XBOSVN019X32 | Ống cao su lưu hóa Superlon 19X32 (12S/T) | 10% | 0% | 124700 | 113360 | 96356
| Superlon Việt Nam | SUP-ODI | XBOSVN022X32.011 | Ống cao su lưu hóa Superlon 22X32 (11S/T) | 10% | 0% | 137700 | 125180 | 106403
| Superlon Việt Nam | SUP-ODI | XBOSVN022X32 | Ống cao su lưu hóa Superlon 22X32 (9S/T) | 10% | 0% | 137700 | 125180 | 106403
| Superlon Việt Nam | SUP-ODI | XBOSVN025X32.011 | Ống cao su lưu hóa Superlon 25X32 (11S/T) | 10% | 0% | 143600 | 130550 | 110967.5
| Superlon Việt Nam | SUP-ODI | XBOSVN025X32 | Ống cao su lưu hóa Superlon 25X32 (9S/T) | 10% | 0% | 143600 | 130550 | 110967.5
| Superlon Việt Nam | SUP-ODI | XBOSVN028X32 | Ống cao su lưu hóa Superlon 28X32 (9S/T) | 10% | 0% | 149500 | 135910 | 115523.5
| Superlon Việt Nam | SUP-ODI | XBOSVN032X32 | Ống cao su lưu hóa Superlon 32X32 (9S/T) | 10% | 0% | 167100 | 151910 | 129123.5
| Superlon Việt Nam | SUP-ODI | XBOSVN035X32 | Ống cao su lưu hóa Superlon 35X32 (9S/T) | 10% | 0% | 175300 | 159360 | 135456
| Superlon Việt Nam | SUP-ODI | XBOSVN038X32 | Ống cao su lưu hóa Superlon 38X32 (9S/T) | 10% | 0% | 187100 | 170090 | 144576.5
| Superlon Việt Nam | SUP-ODI | XBOSVN042X32 | Ống cao su lưu hóa Superlon 42X32 (9S/T) | 10% | 0% | 198900 | 180820 | 153697
| Superlon Việt Nam | SUP-ODI | XBOSVN048X32 | Ống cao su lưu hóa Superlon 48X32 (8S/T) | 10% | 0% | 225900 | 205360 | 174556
| Superlon Việt Nam | SUP-ODI | XBOSVN051X32 | Ống cao su lưu hóa Superlon 51X32 (8S/T) | 10% | 0% | 253100 | 230090 | 195576.5
| Superlon Việt Nam | SUP-ODI | XBOSVN054X32 | Ống cao su lưu hóa Superlon 54X32 (8S/T) | 10% | 0% | 268400 | 244000 | 207400
| Superlon Việt Nam | SUP-ODI | XBOSVN057X32 | Ống cao su lưu hóa Superlon 57X32 (6S/T) | 10% | 0% |  | 0 | 0
| Superlon Việt Nam | SUP-OIB | XBOSVN060X32 | Ống cao su lưu hóa Superlon 60X32 (6S/T) | 10% | 0% | 275400 | 250360 | 212806
| Superlon Việt Nam | SUP-ODI | XBOSVN064X32 | Ống cao su lưu hóa Superlon 64X32 (6S/T) | 10% | 0% |  | 0 | 0
| Superlon Việt Nam | SUP-ODI | XBOSVN067X32 | Ống cao su lưu hóa Superlon 67X32 (6S/T) | 10% | 0% | 296600 | 269640 | 229194
| Superlon Việt Nam | SUP-ODI | XBOSVN073X32 | Ống cao su lưu hóa Superlon 73X32 (6S/T) | 10% | 0% | 331900 | 301730 | 256470.5
| Superlon Việt Nam | SUP-ODI | XBOSVN076X32 | Ống cao su lưu hóa Superlon 76X32 (4S/T) | 10% | 0% | 341300 | 310270 | 263729.5
| Superlon Việt Nam | SUP-ODI | XBOSVN079X32 | Ống cao su lưu hóa Superlon 79X32 (4S/T) | 10% | 0% | 351900 | 319910 | 271923.5
| Superlon Việt Nam | SUP-ODI | XBOSVN089X32 | Ống cao su lưu hóa Superlon 89X32 (4S/T) | 10% | 0% | 399000 | 362730 | 308320.5
| Superlon Việt Nam | SUP-ODI | XBOSVN102X32 | Ống cao su lưu hóa Superlon 102X32 (4S/T) | 10% | 0% |  | 0 | 0
| Superlon Việt Nam | SUP-ODI | XBOSVN105X32 | Ống cao su lưu hóa Superlon 105X32 (4S/T) | 10% | 0% |  | 0 | 0
| Superlon Việt Nam | SUP-ODI | XBOSVN108X32 | Ống cao su lưu hóa Superlon 108X32 (4S/T) | 10% | 0% |  | 0 | 0
| Superlon Việt Nam | SUP-ODI | XBOSVN114X32 | Ống cao su lưu hóa Superlon 114X32 (4S/T) | 10% | 0% | 550900 | 500820 | 425697
| Superlon Việt Nam | SUP-ODI | XBOSVN127X32 | Ống cao su lưu hóa Superlon 127X32 (3S/T) | 10% | 0% |  | 0 | 0
| Superlon Việt Nam | SUP-ODI | XBOSVN130X32 | Ống cao su lưu hóa Superlon 130X32 (3S/T) | 10% | 0% |  | 0 | 0
| Superlon Việt Nam | SUP-ODI | XBOSVN133X32 | Ống cao su lưu hóa Superlon 133X32 (3S/T) | 10% | 0% |  | 0 | 0
| Superlon Việt Nam | SUP-ODI | XBOSVN140X32 | Ống cao su lưu hóa Superlon 140X32 (3S/T) | 10% | 0% |  | 0 | 0
| Superlon Việt Nam | SUP-ODI | XBOSVN152X32 | Ống cao su lưu hóa Superlon 152X32 (3S/T) | 10% | 0% |  | 0 | 0
| Superlon Việt Nam | SUP-ODI | XBOSVN159X32 | Ống cao su lưu hóa Superlon 159X32 (3S/T) | 10% | 0% |  | 0 | 0
| Superlon Việt Nam | SUP-ODI | XBOSVN165X32 | Ống cao su lưu hóa Superlon 165X32 (3S/T) | 10% | 0% |  | 0 | 0
| Superlon Việt Nam | SUP-ODI | XBOSVN013X38.010 | Ống cao su lưu hóa Superlon 13X38 (10S/T) | 10% | 0% |  | 0 | 0
| Superlon Việt Nam | SUP-ODI | XBOSVN013X38 | Ống cao su lưu hóa Superlon 013X38 (10S/T) | 10% | 0% |  | 0 | 0
| Superlon Việt Nam | SUP-ODI | XBOSVN016X38 | Ống cao su lưu hóa Superlon 16X38 (9S/T) | 10% | 0% | 151800 | 138000 | 117300
| Superlon Việt Nam | SUP-ODI | XBOSVN019X38 | Ống cao su lưu hóa Superlon 19X38 (9S/T) | 10% | 0% | 171800 | 156180 | 132753
| Superlon Việt Nam | SUP-ODI | XBOSVN022X38 | Ống cao su lưu hóa Superlon 22X38 (9S/T) | 10% | 0% | 189500 | 172270 | 146429.5
| Superlon Việt Nam | SUP-ODI | XBOSVN025X38 | Ống cao su lưu hóa Superlon 25X38 (9S/T) | 10% | 0% | 197800 | 179820 | 152847
| Superlon Việt Nam | SUP-OTD | XBOSVN028X38 | Ống cao su lưu hóa Superlon 28X38 (9S/T) | 10% | 0% | 204800 | 186180 | 158253
| Superlon Việt Nam | SUP-ODI | XBOSVN032X38 | Ống cao su lưu hóa Superlon 32X38 (9S/T) | 10% | 0% | 229600 | 208730 | 177420.5
| Superlon Việt Nam | SUP-ODI | XBOSVN035X38 | Ống cao su lưu hóa Superlon 35X38 (9S/T) | 10% | 0% | 240100 | 218270 | 185529.5
| Superlon Việt Nam | SUP-ODI | XBOSVN038X38 | Ống cao su lưu hóa Superlon 38X38 (8S/T) | 10% | 0% | 256600 | 233270 | 198279.5
| Superlon Việt Nam | SUP-ODI | XBOSVN042X38 | Ống cao su lưu hóa Superlon 42X38 (8S/T) | 10% | 0% | 271900 | 247180 | 210103
| Superlon Việt Nam | SUP-ODI | XBOSVN048X38 | Ống cao su lưu hóa Superlon 48X38 (6S/T) | 10% | 0% | 309500 | 281360 | 239156
| Superlon Việt Nam | SUP-ODI | XBOSVN051X38 | Ống cao su lưu hóa Superlon 51X38 (6S/T) | 10% | 0% | 347300 | 315730 | 268370.5
| Superlon Việt Nam | SUP-ODI | XBOSVN054X38 | Ống cao su lưu hóa Superlon 54X38 (6S/T) | 10% | 0% | 370800 | 337090 | 286526.5
| Superlon Việt Nam | SUP-ODI | XBOSVN057X38 | Ống cao su lưu hóa Superlon 57X38 (6S/T) | 10% | 0% |  | 0 | 0
| Superlon Việt Nam | SUP-ODI | XBOSVN060X38 | Ống cao su lưu hóa Superlon 60X38 (6S/T) | 10% | 0% | 445000 | 404550 | 343867.5
| Superlon Việt Nam | SUP-ODI | XBOSVN064X38 | Ống cao su lưu hóa Superlon 64X38 (6S/T) | 10% | 0% |  | 0 | 0
| Superlon Việt Nam | SUP-ODI | XBOSVN067X38 | Ống cao su lưu hóa Superlon 67X38 (6S/T) | 10% | 0% | 503800 | 458000 | 389300
| Superlon Việt Nam | SUP-ODI | XBOSVN073X38 | Ống cao su lưu hóa Superlon 73X38 (4S/T) | 10% | 0% | 527300 | 479360 | 407456
| Superlon Việt Nam | SUP-ODI | XBOSVN076X38 | Ống cao su lưu hóa Superlon 76X38 (4S/T) | 10% | 0% | 550900 | 500820 | 425697
| Superlon Việt Nam | SUP-ODI | XBOSVN079X38 | Ống cao su lưu hóa Superlon 79X38 (4S/T) | 10% | 0% | 562700 | 511550 | 434817.5
| Superlon Việt Nam | SUP-ODI | XBOSVN089X38 | Ống cao su lưu hóa Superlon 89X38 (4S/T) | 10% | 0% | 645000 | 586360 | 498406
| Superlon Việt Nam | SUP-ODI | XBOSVN102X38 | Ống cao su lưu hóa Superlon 102X38 (3S/T) | 10% | 0% |  | 0 | 0
| Superlon Việt Nam | SUP-ODI | XBOSVN105X38 | Ống cao su lưu hóa Superlon 105X38 (3S/T) | 10% | 0% |  | 0 | 0
| Superlon Việt Nam | SUP-ODI | XBOSVN108X38 | Ống cao su lưu hóa Superlon 108X38 (3S/T) | 10% | 0% |  | 0 | 0
| Superlon Việt Nam | SUP-ODI | XBOSVN114X38 | Ống cao su lưu hóa Superlon 114X38 (4S/T) | 10% | 0% | 663900 | 603550 | 513017.5
| Superlon Việt Nam | SUP-ODI | XBOSVN127X38 | Ống cao su lưu hóa Superlon 127X38 (3S/T) | 10% | 0% |  | 0 | 0
| Superlon Việt Nam | SUP-ODI | XBOSVN130X38 | Ống cao su lưu hóa Superlon 130X38 (3S/T) | 10% | 0% |  | 0 | 0
| Superlon Việt Nam | SUP-ODI | XBOSVN133X38 | Ống cao su lưu hóa Superlon 133X38 (3S/T) | 10% | 0% |  | 0 | 0
| Superlon Việt Nam | SUP-ODI | XBOSVN140X38 | Ống cao su lưu hóa Superlon 140X38 (3S/T) | 10% | 0% |  | 0 | 0
| Superlon Việt Nam | SUP-ODI | XBOSVN152X38 | Ống cao su lưu hóa Superlon 152X38 (3S/T) | 10% | 0% |  | 0 | 0
| Superlon Việt Nam | SUP-ODI | XBOSVN013X51 | Ống cao su lưu hóa Superlon 13X51 (6S/T) | 10% | 0% |  | 0 | 0
| Superlon Việt Nam | SUP-ODI | XBOSVN016X51 | Ống cao su lưu hóa Superlon 16X51 (6S/T) | 10% | 0% | 434300 | 394820 | 335597
| Superlon Việt Nam | SUP-ODI | XBOSVN019X51 | Ống cao su lưu hóa Superlon 19X51 (6S/T) | 10% | 0% | 437800 | 398000 | 338300
| Superlon Việt Nam | SUP-ODI | XBOSVN022X51 | Ống cao su lưu hóa Superlon 22X51 (6S/T) | 10% | 0% | 480300 | 436640 | 371144
| Superlon Việt Nam | SUP-ODI | XBOSVN025X51 | Ống cao su lưu hóa Superlon 25X51 (6S/T) | 10% | 0% | 503800 | 458000 | 389300
| Superlon Việt Nam | SUP-ODI | XBOSVN028X51 | Ống cao su lưu hóa Superlon 28X51 (6S/T) | 10% | 0% | 527300 | 479360 | 407456
| Superlon Việt Nam | SUP-ODI | XBOSVN032X51 | Ống cao su lưu hóa Superlon 32X51 (4S/T) | 10% | 0% | 550900 | 500820 | 425697
| Superlon Việt Nam | SUP-ODI | XBOSVN035X51 | Ống cao su lưu hóa Superlon 35X51 (4S/T) | 10% | 0% | 574400 | 522180 | 443853
| Superlon Việt Nam | SUP-ODI | XBOSVN038X51 | Ống cao su lưu hóa Superlon 38X51 (4S/T) | 10% | 0% | 586200 | 532910 | 452973.5
| Superlon Việt Nam | SUP-ODI | XBOSVN042X51 | Ống cao su lưu hóa Superlon 42X51 (4S/T) | 10% | 0% | 621500 | 565000 | 480250
| Superlon Việt Nam | SUP-ODI | XBOSVN048X51 | Ống cao su lưu hóa Superlon 48X51 (4S/T) | 10% | 0% | 645000 | 586360 | 498406
| Superlon Việt Nam | SUP-ODI | XBOSVN051X51 | Ống cao su lưu hóa Superlon 51X51 (4S/T) | 10% | 0% | 668600 | 607820 | 516647
| Superlon Việt Nam | SUP-ODI | XBOSVN054X51 | Ống cao su lưu hóa Superlon 54X51 (4S/T) | 10% | 0% | 692100 | 629180 | 534803
| Superlon Việt Nam | SUP-ODI | XBOSVN057X51 | Ống cao su lưu hóa Superlon 57X51 (4S/T) | 10% | 0% |  | 0 | 0
| Superlon Việt Nam | SUP-ODI | XBOSVN060X51 | Ống cao su lưu hóa Superlon 60X51 (3S/T) | 10% | 0% | 727400 | 661270 | 562079.5
| Superlon Việt Nam | SUP-ODI | XBOSVN064X51 | Ống cao su lưu hóa Superlon 64X51 (3S/T) | 10% | 0% |  | 0 | 0
| Superlon Việt Nam | SUP-ODI | XBOSVN067X51 | Ống cao su lưu hóa Superlon 67X51 (3S/T) | 10% | 0% | 762700 | 693360 | 589356
| Superlon Việt Nam | SUP-ODI | XBOSVN073X51 | Ống cao su lưu hóa Superlon 73X51(3S/T) | 10% | 0% |  | 0 | 0
| Superlon Việt Nam | SUP-ODI | XBOSVN076X51 | Ống cao su lưu hóa Superlon 76X51 (3S/T) | 10% | 0% |  | 0 | 0
| Superlon Việt Nam | SUP-ODI | XBOSVN079X51 | Ống cao su lưu hóa Superlon 79X51(3S/T) | 10% | 0% |  | 0 | 0
| Superlon Việt Nam | SUP-ODI | XBOSVN089X51 | Ống cao su lưu hóa Superlon 89X51 (3S/T) | 10% | 0% |  | 0 | 0
| Superlon Việt Nam | SUP-ODI | XBOSVN102X51 | Ống cao su lưu hóa Superlon 102X51(2S/T) | 10% | 0% |  | 0 | 0
| Superlon Việt Nam | SUP-ODI | XBOSVN105X51 | Ống cao su lưu hóa Superlon 105X51(2S/T) | 10% | 0% |  | 0 | 0
| Superlon Việt Nam | SUP-ODI | XBOSVN108X51 | Ống cao su lưu hóa Superlon 108X51(2S/T) | 10% | 0% |  | 0 | 0
| Superlon Việt Nam | SUP-ODI | XBOSVN114X51 | Ống cao su lưu hóa Superlon 114X51 (2S/T) | 10% | 0% |  | 0 | 0
| Superlon Việt Nam | SUP-ODI | XBOSVN127X51 | Ống cao su lưu hóa Superlon 127X51(2S/T) | 10% | 0% |  | 0 | 0
| Superlon Class 0 Malaysia | SUP-ODI | XBOS006X10C0 | Ống cao su lưu hóa Superlon Class 0 Malaysia 06X10 (156S/T) | 10% | 0% | 11800 | 10730 | 9120.5
| Superlon Class 0 Malaysia | SUP-ODI | XBOS010X10C0 | Ống cao su lưu hóa Superlon Class 0 Malaysia 10X10 (120S/T) | 10% | 0% | 12400 | 11270 | 9579.5
| Superlon Class 0 Malaysia | SUP-ODI | XBOS013X10C0 | Ống cao su lưu hóa Superlon Class 0 Malaysia 13X10 (100S/T) | 10% | 0% | 14500 | 13180 | 11203
| Superlon Class 0 Malaysia | SUP-ODI | XBOS016X10C0 | Ống cao su lưu hóa Superlon Class 0 Malaysia 16X10 (90S/T) | 10% | 0% | 16100 | 14640 | 12444
| Superlon Class 0 Malaysia | SUP-ODI | XBOS019X10C0 | Ống cao su lưu hóa Superlon Class 0 Malaysia 19X10 (72S/T) | 10% | 0% | 16700 | 15180 | 12903
| Superlon Class 0 Malaysia | SUP-ODI | XBOS022X10C0 | Ống cao su lưu hóa Superlon Class 0 Malaysia 22X10 (64S/T) | 10% | 0% | 18200 | 16550 | 14067.5
| Superlon Class 0 Malaysia | SUP-ODI | XBOS025X10C0 | Ống cao su lưu hóa Superlon Class 0 Malaysia 25X10 (56S/T) | 10% | 0% | 22300 | 20270 | 17229.5
| Superlon Class 0 Malaysia | SUP-ODI | XBOS028X10C0 | Ống cao su lưu hóa Superlon Class 0 Malaysia 28X10 (49S/T) | 10% | 0% | 24200 | 22000 | 18700
| Superlon Class 0 Malaysia | SUP-ODI | XBOS032X10C0 | Ống cao su lưu hóa Superlon Class 0 Malaysia 32X10 (42S/T) | 10% | 0% | 26300 | 23910 | 20323.5
| Superlon Class 0 Malaysia | SUP-ODI | XBOS035X10C0 | Ống cao su lưu hóa Superlon Class 0 Malaysia 35X10 (36S/T) | 10% | 0% | 29000 | 26360 | 22406
| Superlon Class 0 Malaysia | SUP-ODI | XBOS038X10C0 | Ống cao su lưu hóa Superlon Class 0 Malaysia 38X10 (34S/T) | 10% | 0% | 31900 | 29000 | 24650
| Superlon Class 0 Malaysia | SUP-ODI | XBOS042X10C0 | Ống cao su lưu hóa Superlon Class 0 Malaysia 42X10 (30S/T) | 10% | 0% | 36600 | 33270 | 28279.5
| Superlon Class 0 Malaysia | SUP-ODI | XBOS048X10C0 | Ống cao su lưu hóa Superlon Class 0 Malaysia 48X10 (28S/T) | 10% | 0% | 41400 | 37640 | 31994
| Superlon Class 0 Malaysia | SUP-ODI | XBOS051X10C0 | Ống cao su lưu hóa Superlon Class 0 Malaysia 51X10 (24S/T) | 10% | 0% | 42400 | 38550 | 32767.5
| Superlon Class 0 Malaysia | SUP-ODI | XBOS054X10C0 | Ống cao su lưu hóa Superlon Class 0 Malaysia 54X10 (21S/T) | 10% | 0% | 43500 | 39550 | 33617.5
| Superlon Class 0 Malaysia | SUP-ODI | XBOS060X10C0 | Ống cao su lưu hóa Superlon Class 0 Malaysia 60X10 (20S/T) | 10% | 0% | 45800 | 41640 | 35394
| Superlon Class 0 Malaysia | SUP-ODI | XBOS067X10C0 | Ống cao su lưu hóa Superlon Class 0 Malaysia 67X10 (18S/T) | 10% | 0% | 47900 | 43550 | 37017.5
| Superlon Class 0 Malaysia | SUP-ODI | XBOS073X10C0 | Ống cao su lưu hóa Superlon Class 0 Malaysia 73X10 (18S/T) | 10% | 0% | 48500 | 44090 | 37476.5
| Superlon Class 0 Malaysia | SUP-ODI | XBOS076X10C0 | Ống cao su lưu hóa Superlon Class 0 Malaysia 76X10 (18S/T) | 10% | 0% | 50200 | 45640 | 38794
| Superlon Class 0 Malaysia | SUP-ODI | XBOS079X10C0 | Ống cao su lưu hóa Superlon Class 0 Malaysia 79X10 (16S/T) | 10% | 0% | 50700 | 46090 | 39176.5
| Superlon Class 0 Malaysia | SUP-ODI | XBOS089X10C0 | Ống cao su lưu hóa Superlon Class 0 Malaysia 89X10 (16S/T) | 10% | 0% | 56100 | 51000 | 43350
| Superlon Class 0 Malaysia | SUP-ODI | XBOS102X10C0 | Ống cao su lưu hóa Superlon Class 0 Malaysia 102X10 (14S/T) | 10% | 0% | 81700 | 74270 | 63129.5
| Superlon Class 0 Malaysia | SUP-ODI | XBOS105X10C0 | Ống cao su lưu hóa Superlon Class 0 Malaysia 105X10 (14S/T) | 10% | 0% | 83900 | 76270 | 64829.5
| Superlon Class 0 Malaysia | SUP-ODI | XBOS108X10C0 | Ống cao su lưu hóa Superlon Class 0 Malaysia 108X10 (14S/T) | 10% | 0% | 86100 | 78270 | 66529.5
| Superlon Class 0 Malaysia | SUP-ODI | XBOS114X10C0 | Ống cao su lưu hóa Superlon Class 0 Malaysia 114X10 (14S/T) | 10% | 0% | 90400 | 82180 | 69853
| Superlon Class 0 Malaysia | SUP-ODI | XBOS127X10C0 | Ống cao su lưu hóa Superlon Class 0 Malaysia 127X10 (10S/T) | 10% | 0% | 100100 | 91000 | 77350
| Superlon Class 0 Malaysia | SUP-ODI | XBOS130X10C0 | Ống cao su lưu hóa Superlon Class 0 Malaysia 130X10 (10S/T) | 10% | 0% | 115500 | 105000 | 89250
| Superlon Class 0 Malaysia | SUP-ODI | XBOS133X10C0 | Ống cao su lưu hóa Superlon Class 0 Malaysia 133X10 (10S/T) | 10% | 0% | 118000 | 107270 | 91179.5
| Superlon Class 0 Malaysia | SUP-ODI | XBOS140X10C0 | Ống cao su lưu hóa Superlon Class 0 Malaysia 140X10 (10S/T) | 10% | 0% | 171900 | 156270 | 132829.5
| Superlon Class 0 Malaysia | SUP-ODI | XBOS152X10C0 | Ống cao su lưu hóa Superlon Class 0 Malaysia 152X10 (3S/T) | 10% | 0% | 136000 | 123640 | 105094
| Superlon Class 0 Malaysia | SUP-ODI | XBOS159X10C0 | Ống cao su lưu hóa Superlon Class 0 Malaysia 159X10 (3S/T) | 10% | 0% | 149500 | 135910 | 115523.5
| Superlon Class 0 Malaysia | SUP-ODI | XBOS165X10C0 | Ống cao su lưu hóa Superlon Class 0 Malaysia 165X10 (3S/T) | 10% | 0% | 161900 | 147180 | 125103
| Superlon Class 0 Malaysia | SUP-ODI | XBOS006X13C0 | Ống cao su lưu hóa Superlon Class 0 Malaysia 06X13 (110S/T) | 10% | 0% | 15000 | 13640 | 11594
| Superlon Class 0 Malaysia | SUP-ODI | XBOS010X13C0 | Ống cao su lưu hóa Superlon Class 0 Malaysia 10X13 (90S/T) | 10% | 0% | 16600 | 15090 | 12826.5
| Superlon Class 0 Malaysia | SUP-ODI | XBOS013X13C0 | Ống cao su lưu hóa Superlon Class 0 Malaysia 13X13 (72S/T) | 10% | 0% | 22100 | 20090 | 17076.5
| Superlon Class 0 Malaysia | SUP-ODI | XBOS016X13C0 | Ống cao su lưu hóa Superlon Class 0 Malaysia 16X13 (63S/T) | 10% | 0% | 27000 | 24550 | 20867.5
| Superlon Class 0 Malaysia | SUP-ODI | XBOS019X13C0 | Ống cao su lưu hóa Superlon Class 0 Malaysia 19X13 (56S/T) | 10% | 0% | 29300 | 26640 | 22644
| Superlon Class 0 Malaysia | SUP-ODI | XBOS022X13C0 | Ống cao su lưu hóa Superlon Class 0 Malaysia 22X13 (48S/T) | 10% | 0% | 32700 | 29730 | 25270.5
| Superlon Class 0 Malaysia | SUP-ODI | XBOS025X13C0 | Ống cao su lưu hóa Superlon Class 0 Malaysia 25X13 (42S/T) | 10% | 0% | 35600 | 32360 | 27506
| Superlon Class 0 Malaysia | SUP-ODI | XBOS028X13C0 | Ống cao su lưu hóa Superlon Class 0 Malaysia 28X13 (36S/T) | 10% | 0% | 38700 | 35180 | 29903
| Superlon Class 0 Malaysia | SUP-ODI | XBOS032X13C0 | Ống cao su lưu hóa Superlon Class 0 Malaysia 32X13 (30S/T) | 10% | 0% | 43600 | 39640 | 33694
| Superlon Class 0 Malaysia | SUP-ODI | XBOS035X13C0 | Ống cao su lưu hóa Superlon Class 0 Malaysia 35X13 (30S/T) | 10% | 0% | 44700 | 40640 | 34544
| Superlon Class 0 Malaysia | SUP-ODI | XBOS038X13C0 | Ống cao su lưu hóa Superlon Class 0 Malaysia 38X13 (25S/T) | 10% | 0% | 49100 | 44640 | 37944
| Superlon Class 0 Malaysia | SUP-ODI | XBOS042X13C0 | Ống cao su lưu hóa Superlon Class 0 Malaysia 42X13 (25S/T) | 10% | 0% | 53400 | 48550 | 41267.5
| Superlon Class 0 Malaysia | SUP-ODI | XBOS048X13C0 | Ống cao su lưu hóa Superlon Class 0 Malaysia 48X13 (20S/T) | 10% | 0% | 61800 | 56180 | 47753
| Superlon Class 0 Malaysia | SUP-ODI | XBOS051X13C0 | Ống cao su lưu hóa Superlon Class 0 Malaysia 51X13 (20S/T) | 10% | 0% | 65700 | 59730 | 50770.5
| Superlon Class 0 Malaysia | SUP-ODI | XBOS054X13C0 | Ống cao su lưu hóa Superlon Class 0 Malaysia 54X13 (20S/T) | 10% | 0% | 67800 | 61640 | 52394
| Superlon Class 0 Malaysia | SUP-ODI | XBOS060X13C0 | Ống cao su lưu hóa Superlon Class 0 Malaysia 60X13 (18S/T) | 10% | 0% | 71400 | 64910 | 55173.5
| Superlon Class 0 Malaysia | SUP-ODI | XBOS067X13C0 | Ống cao su lưu hóa Superlon Class 0 Malaysia 67X13 (15S/T) | 10% | 0% | 73300 | 66640 | 56644
| Superlon Class 0 Malaysia | SUP-ODI | XBOS073X13C0 | Ống cao su lưu hóa Superlon Class 0 Malaysia 73X13 (13S/T) | 10% | 0% | 74700 | 67910 | 57723.5
| Superlon Class 0 Malaysia | SUP-ODI | XBOS076X13C0 | Ống cao su lưu hóa Superlon Class 0 Malaysia 76X13 (12S/T) | 10% | 0% | 75700 | 68820 | 58497
| Superlon Class 0 Malaysia | SUP-ODI | XBOS079X13C0 | Ống cao su lưu hóa Superlon Class 0 Malaysia 79X13 (12S/T) | 10% | 0% | 79000 | 71820 | 61047
| Superlon Class 0 Malaysia | SUP-ODI | XBOS089X13C0 | Ống cao su lưu hóa Superlon Class 0 Malaysia 89X13 (12S/T) | 10% | 0% | 88600 | 80550 | 68467.5
| Superlon Class 0 Malaysia | SUP-ODI | XBOS102X13C0 | Ống cao su lưu hóa Superlon Class 0 Malaysia 102X13 (12S/T) | 10% | 0% | 100300 | 91180 | 77503
| Superlon Class 0 Malaysia | SUP-ODI | XBOS105X13C0 | Ống cao su lưu hóa Superlon Class 0 Malaysia 105X13 (12S/T) | 10% | 0% | 109700 | 99730 | 84770.5
| Superlon Class 0 Malaysia | SUP-ODI | XBOS108X13C0 | Ống cao su lưu hóa Superlon Class 0 Malaysia 108X13 (12S/T) | 10% | 0% | 112500 | 102270 | 86929.5
| Superlon Class 0 Malaysia | SUP-ODI | XBOS114X13C0 | Ống cao su lưu hóa Superlon Class 0 Malaysia 114X13 (12S/T) | 10% | 0% | 117900 | 107180 | 91103
| Superlon Class 0 Malaysia | SUP-ODI | XBOS127X13C0 | Ống cao su lưu hóa Superlon Class 0 Malaysia 127X13 (9S/T) | 10% | 0% | 160100 | 145550 | 123717.5
| Superlon Class 0 Malaysia | SUP-ODI | XBOS130X13C0 | Ống cao su lưu hóa Superlon Class 0 Malaysia 130X13 (9S/T) | 10% | 0% | 163500 | 148640 | 126344
| Superlon Class 0 Malaysia | SUP-ODI | XBOS133X13C0 | Ống cao su lưu hóa Superlon Class 0 Malaysia 133X13 (9S/T) | 10% | 0% | 166900 | 151730 | 128970.5
| Superlon Class 0 Malaysia | SUP-ODI | XBOS140X13C0 | Ống cao su lưu hóa Superlon Class 0 Malaysia 140X13 (8S/T) | 10% | 0% | 174900 | 159000 | 135150
| Superlon Class 0 Malaysia | SUP-ODI | XBOS152X13C0 | Ống cao su lưu hóa Superlon Class 0 Malaysia 152X13 (6S/T) | 10% | 0% | 202400 | 184000 | 156400
| Superlon Class 0 Malaysia | SUP-ODI | XBOS159X13C0 | Ống cao su lưu hóa Superlon Class 0 Malaysia 159X13 (3S/T) | 10% | 0% | 212300 | 193000 | 164050
| Superlon Class 0 Malaysia | SUP-ODI | XBOS165X13C0 | Ống cao su lưu hóa Superlon Class 0 Malaysia 165X13 (3S/T) | 10% | 0% | 223400 | 203090 | 172626.5
| Superlon Class 0 Malaysia | SUP-ODI | XBOS006X19C0 | Ống cao su lưu hóa Superlon Class 0 Malaysia 06X19 (49S/T) | 10% | 0% | 29300 | 26640 | 22644
| Superlon Class 0 Malaysia | SUP-ODI | XBOS010X19C0 | Ống cao su lưu hóa Superlon Class 0 Malaysia 10X19 (42S/T) | 10% | 0% | 33800 | 30730 | 26120.5
| Superlon Class 0 Malaysia | SUP-ODI | XBOS013X19C0 | Ống cao su lưu hóa Superlon Class 0 Malaysia 13X19 (36S/T) | 10% | 0% | 38700 | 35180 | 29903
| Superlon Class 0 Malaysia | SUP-ODI | XBOS016X19C0 | Ống cao su lưu hóa Superlon Class 0 Malaysia 16X19 (36S/T) | 10% | 0% | 43200 | 39270 | 33379.5
| Superlon Class 0 Malaysia | SUP-ODI | XBOS019X19C0 | Ống cao su lưu hóa Superlon Class 0 Malaysia 19X19 (30S/T) | 10% | 0% | 45900 | 41730 | 35470.5
| Superlon Class 0 Malaysia | SUP-ODI | XBOS022X19C0 | Ống cao su lưu hóa Superlon Class 0 Malaysia 22X19 (25S/T) | 10% | 0% | 51600 | 46910 | 39873.5
| Superlon Class 0 Malaysia | SUP-ODI | XBOS025X19C0 | Ống cao su lưu hóa Superlon Class 0 Malaysia 25X19 (20S/T) | 10% | 0% | 56900 | 51730 | 43970.5
| Superlon Class 0 Malaysia | SUP-ODI | XBOS028X19C0 | Ống cao su lưu hóa Superlon Class 0 Malaysia 28X19 (20S/T) | 10% | 0% | 62200 | 56550 | 48067.5
| Superlon Class 0 Malaysia | SUP-ODI | XBOS032X19C0 | Ống cao su lưu hóa Superlon Class 0 Malaysia 32X19 (20S/T) | 10% | 0% | 69400 | 63090 | 53626.5
| Superlon Class 0 Malaysia | SUP-ODI | XBOS035X19C0 | Ống cao su lưu hóa Superlon Class 0 Malaysia 35X19 (16S/T) | 10% | 0% | 72700 | 66090 | 56176.5
| Superlon Class 0 Malaysia | SUP-ODI | XBOS038X19C0 | Ống cao su lưu hóa Superlon Class 0 Malaysia 38X19 (16S/T) | 10% | 0% | 80100 | 72820 | 61897
| Superlon Class 0 Malaysia | SUP-ODI | XBOS042X19C0 | Ống cao su lưu hóa Superlon Class 0 Malaysia 42X19 (16S/T) | 10% | 0% | 87200 | 79270 | 67379.5
| Superlon Class 0 Malaysia | SUP-ODI | XBOS048X19C0 | Ống cao su lưu hóa Superlon Class 0 Malaysia 48X19 (15S/T) | 10% | 0% | 100300 | 91180 | 77503
| Superlon Class 0 Malaysia | SUP-ODI | XBOS051X19C0 | Ống cao su lưu hóa Superlon Class 0 Malaysia 51X19 (12S/T) | 10% | 0% | 107800 | 98000 | 83300
| Superlon Class 0 Malaysia | SUP-ODI | XBOS054X19C0 | Ống cao su lưu hóa Superlon Class 0 Malaysia 54X19 (12S/T) | 10% | 0% | 110400 | 100360 | 85306
| Superlon Class 0 Malaysia | SUP-ODI | XBOS060X19C0 | Ống cao su lưu hóa Superlon Class 0 Malaysia 60X19 (12S/T) | 10% | 0% | 123300 | 112090 | 95276.5
| Superlon Class 0 Malaysia | SUP-ODI | XBOS067X19C0 | Ống cao su lưu hóa Superlon Class 0 Malaysia 67X19 (9S/T) | 10% | 0% | 134500 | 122270 | 103929.5
| Superlon Class 0 Malaysia | SUP-ODI | XBOS073X19C0 | Ống cao su lưu hóa Superlon Class 0 Malaysia 73X19 (9S/T) | 10% | 0% | 145300 | 132090 | 112276.5
| Superlon Class 0 Malaysia | SUP-ODI | XBOS076X19C0 | Ống cao su lưu hóa Superlon Class 0 Malaysia 76X19 (8S/T) | 10% | 0% | 145900 | 132640 | 112744
| Superlon Class 0 Malaysia | SUP-ODI | XBOS079X19C0 | Ống cao su lưu hóa Superlon Class 0 Malaysia 79X19 (8S/T) | 10% | 0% | 149100 | 135550 | 115217.5
| Superlon Class 0 Malaysia | SUP-ODI | XBOS089X19C0 | Ống cao su lưu hóa Superlon Class 0 Malaysia 89X19 (8S/T) | 10% | 0% | 167800 | 152550 | 129667.5
| Superlon Class 0 Malaysia | SUP-ODI | XBOS102X19C0 | Ống cao su lưu hóa Superlon Class 0 Malaysia 102X19 (6S/T) | 10% | 0% | 197800 | 179820 | 152847
| Superlon Class 0 Malaysia | SUP-ODI | XBOS105X19C0 | Ống cao su lưu hóa Superlon Class 0 Malaysia 105X19 (6S/T) | 10% | 0% | 229800 | 208910 | 177573.5
| Superlon Class 0 Malaysia | SUP-ODI | XBOS108X19C0 | Ống cao su lưu hóa Superlon Class 0 Malaysia 108X19 (6S/T) | 10% | 0% | 235300 | 213910 | 181823.5
| Superlon Class 0 Malaysia | SUP-ODI | XBOS114X19C0 | Ống cao su lưu hóa Superlon Class 0 Malaysia 114X19 (6S/T) | 10% | 0% | 246500 | 224090 | 190476.5
| Superlon Class 0 Malaysia | SUP-ODI | XBOS127X19C0 | Ống cao su lưu hóa Superlon Class 0 Malaysia 127X19 (6S/T) | 10% | 0% | 313100 | 284640 | 241944
| Superlon Class 0 Malaysia | SUP-ODI | XBOS130X19C0 | Ống cao su lưu hóa Superlon Class 0 Malaysia 130X19 (6S/T) | 10% | 0% | 319600 | 290550 | 246967.5
| Superlon Class 0 Malaysia | SUP-ODI | XBOS133X19C0 | Ống cao su lưu hóa Superlon Class 0 Malaysia 133X19 (6S/T) | 10% | 0% | 325800 | 296180 | 251753
| Superlon Class 0 Malaysia | SUP-ODI | XBOS140X19C0 | Ống cao su lưu hóa Superlon Class 0 Malaysia 140X19 (6S/T) | 10% | 0% | 340800 | 309820 | 263347
| Superlon Class 0 Malaysia | SUP-ODI | XBOS152X19C0 | Ống cao su lưu hóa Superlon Class 0 Malaysia 152X19 (6S/T) | 10% | 0% | 393800 | 358000 | 304300
| Superlon Class 0 Malaysia | SUP-ODI | XBOS159X19C0 | Ống cao su lưu hóa Superlon Class 0 Malaysia 159X19 (3S/T) | 10% | 0% | 412200 | 374730 | 318520.5
| Superlon Class 0 Malaysia | SUP-ODI | XBOS165X19C0 | Ống cao su lưu hóa Superlon Class 0 Malaysia 165X19 (3S/T) | 10% | 0% | 430500 | 391360 | 332656
| Superlon Class 0 Malaysia | SUP-ODI | XBOS006X25C0 | Ống cao su lưu hóa Superlon Class 0 Malaysia 06X25 (30S/T) | 10% | 0% |  | 0 | 0
| Superlon Class 0 Malaysia | SUP-ODI | XBOS010X25C0 | Ống cao su lưu hóa Superlon Class 0 Malaysia 10X25 (30S/T) | 10% | 0% | 49900 | 45360 | 38556
| Superlon Class 0 Malaysia | SUP-ODI | XBOS013X25C0 | Ống cao su lưu hóa Superlon Class 0 Malaysia 13X25 (24S/T) | 10% | 0% | 58600 | 53270 | 45279.5
| Superlon Class 0 Malaysia | SUP-ODI | XBOS016X25C0 | Ống cao su lưu hóa Superlon Class 0 Malaysia 16X25 (20S/T) | 10% | 0% | 71700 | 65180 | 55403
| Superlon Class 0 Malaysia | SUP-ODI | XBOS019X25C0 | Ống cao su lưu hóa Superlon Class 0 Malaysia 19X25 (20S/T) | 10% | 0% | 80700 | 73360 | 62356
| Superlon Class 0 Malaysia | SUP-ODI | XBOS022X25C0 | Ống cao su lưu hóa Superlon Class 0 Malaysia 22X25 (18S/T) | 10% | 0% | 89000 | 80910 | 68773.5
| Superlon Class 0 Malaysia | SUP-ODI | XBOS025X25C0 | Ống cao su lưu hóa Superlon Class 0 Malaysia 25X25 (16S/T) | 10% | 0% | 92800 | 84360 | 71706
| Superlon Class 0 Malaysia | SUP-ODI | XBOS028X25C0 | Ống cao su lưu hóa Superlon Class 0 Malaysia 28X25 (16S/T) | 10% | 0% | 96400 | 87640 | 74494
| Superlon Class 0 Malaysia | SUP-ODI | XBOS032X25C0 | Ống cao su lưu hóa Superlon Class 0 Malaysia 32X25 (15S/T) | 10% | 0% | 107800 | 98000 | 83300
| Superlon Class 0 Malaysia | SUP-ODI | XBOS035X25C0 | Ống cao su lưu hóa Superlon Class 0 Malaysia 35X25 (12S/T) | 10% | 0% | 113200 | 102910 | 87473.5
| Superlon Class 0 Malaysia | SUP-ODI | XBOS038X25C0 | Ống cao su lưu hóa Superlon Class 0 Malaysia 38X25 (12S/T) | 10% | 0% | 120800 | 109820 | 93347
| Superlon Class 0 Malaysia | SUP-ODI | XBOS042X25C0 | Ống cao su lưu hóa Superlon Class 0 Malaysia 42X25 (12S/T) | 10% | 0% | 128200 | 116550 | 99067.5
| Superlon Class 0 Malaysia | SUP-ODI | XBOS048X25C0 | Ống cao su lưu hóa Superlon Class 0 Malaysia 48X25 (10S/T) | 10% | 0% | 145900 | 132640 | 112744
| Superlon Class 0 Malaysia | SUP-ODI | XBOS051X25C0 | Ống cao su lưu hóa Superlon Class 0 Malaysia 51X25 (9S/T) | 10% | 0% | 163400 | 148550 | 126267.5
| Superlon Class 0 Malaysia | SUP-ODI | XBOS054X25C0 | Ống cao su lưu hóa Superlon Class 0 Malaysia 54X25 (9S/T) | 10% | 0% | 173400 | 157640 | 133994
| Superlon Class 0 Malaysia | SUP-ODI | XBOS060X25C0 | Ống cao su lưu hóa Superlon Class 0 Malaysia 60X25 (9S/T) | 10% | 0% | 177900 | 161730 | 137470.5
| Superlon Class 0 Malaysia | SUP-ODI | XBOS067X25C0 | Ống cao su lưu hóa Superlon Class 0 Malaysia 67X25 (8S/T) | 10% | 0% | 187000 | 170000 | 144500
| Superlon Class 0 Malaysia | SUP-ODI | XBOS073X25C0 | Ống cao su lưu hóa Superlon Class 0 Malaysia 73X25 (8S/T) | 10% | 0% | 199000 | 180910 | 153773.5
| Superlon Class 0 Malaysia | SUP-ODI | XBOS076X25C0 | Ống cao su lưu hóa Superlon Class 0 Malaysia 76X25 (8S/T) | 10% | 0% | 207200 | 188360 | 160106
| Superlon Class 0 Malaysia | SUP-ODI | XBOS079X25C0 | Ống cao su lưu hóa Superlon Class 0 Malaysia 79X25 (6S/T) | 10% | 0% | 223300 | 203000 | 172550
| Superlon Class 0 Malaysia | SUP-ODI | XBOS089X25C0 | Ống cao su lưu hóa Superlon Class 0 Malaysia 89X25 (6S/T) | 10% | 0% | 243700 | 221550 | 188317.5
| Superlon Class 0 Malaysia | SUP-ODI | XBOS102X25C0 | Ống cao su lưu hóa Superlon Class 0 Malaysia 102X25 (6S/T) | 10% | 0% | 292700 | 266090 | 226176.5
| Superlon Class 0 Malaysia | SUP-ODI | XBOS105X25C0 | Ống cao su lưu hóa Superlon Class 0 Malaysia 105X25 (5S/T) | 10% | 0% | 339500 | 308640 | 262344
| Superlon Class 0 Malaysia | SUP-ODI | XBOS108X25C0 | Ống cao su lưu hóa Superlon Class 0 Malaysia 108X25 (5S/T) | 10% | 0% | 347400 | 315820 | 268447
| Superlon Class 0 Malaysia | SUP-ODI | XBOS114X25C0 | Ống cao su lưu hóa Superlon Class 0 Malaysia 114X25 (4S/T) | 10% | 0% | 363100 | 330090 | 280576.5
| Superlon Class 0 Malaysia | SUP-ODI | XBOS127X25C0 | Ống cao su lưu hóa Superlon Class 0 Malaysia 127X25 (4S/T) | 10% | 0% | 428800 | 389820 | 331347
| Superlon Class 0 Malaysia | SUP-ODI | XBOS130X25C0 | Ống cao su lưu hóa Superlon Class 0 Malaysia 130X25 (3S/T) | 10% | 0% | 437300 | 397550 | 337917.5
| Superlon Class 0 Malaysia | SUP-ODI | XBOS133X25C0 | Ống cao su lưu hóa Superlon Class 0 Malaysia 133X25 (3S/T) | 10% | 0% | 445800 | 405270 | 344479.5
| Superlon Class 0 Malaysia | SUP-ODI | XBOS140X25C0 | Ống cao su lưu hóa Superlon Class 0 Malaysia 140X25 (3S/T) | 10% | 0% | 465500 | 423180 | 359703
| Superlon Class 0 Malaysia | SUP-ODI | XBOS152X25C0 | Ống cao su lưu hóa Superlon Class 0 Malaysia 152X25 (S/T) | 10% | 0% | 536500 | 487730 | 414570.5
| Superlon Class 0 Malaysia | SUP-ODI | XBOS159X25C0 | Ống cao su lưu hóa Superlon Class 0 Malaysia 159X25 (S/T) | 10% | 0% | 560500 | 509550 | 433117.5
| Superlon Class 0 Malaysia | SUP-ODI | XBOS165X25C0 | Ống cao su lưu hóa Superlon Class 0 Malaysia 165X25 (S/T) | 10% | 0% | 584800 | 531640 | 451894
| Superlon Class 0 Malaysia | SUP-ODI | XBOS016X32C0 | Ống cao su lưu hóa Superlon Class 0 Malaysia 16X32 (12S/T) | 10% | 0% | 146300 | 133000 | 113050
| Superlon Class 0 Malaysia | SUP-ODI | XBOS019X32C0 | Ống cao su lưu hóa Superlon Class 0 Malaysia 19X32 (12S/T) | 10% | 0% | 164900 | 149910 | 127423.5
| Superlon Class 0 Malaysia | SUP-ODI | XBOS022X32C0 | Ống cao su lưu hóa Superlon Class 0 Malaysia 22X32 (9S/T) | 10% | 0% | 181700 | 165180 | 140403
| Superlon Class 0 Malaysia | SUP-ODI | XBOS025X32C0 | Ống cao su lưu hóa Superlon Class 0 Malaysia 25X32 (9S/T) | 10% | 0% | 189600 | 172360 | 146506
| Superlon Class 0 Malaysia | SUP-ODI | XBOS028X32C0 | Ống cao su lưu hóa Superlon Class 0 Malaysia 28X32 (9S/T) | 10% | 0% | 196900 | 179000 | 152150
| Superlon Class 0 Malaysia | SUP-ODI | XBOS032X32C0 | Ống cao su lưu hóa Superlon Class 0 Malaysia 32X32 (9S/T) | 10% | 0% | 220200 | 200180 | 170153
| Superlon Class 0 Malaysia | SUP-ODI | XBOS035X32C0 | Ống cao su lưu hóa Superlon Class 0 Malaysia 35X32 (9S/T) | 10% | 0% | 231100 | 210090 | 178576.5
| Superlon Class 0 Malaysia | SUP-ODI | XBOS038X32C0 | Ống cao su lưu hóa Superlon Class 0 Malaysia 38X32 (9S/T) | 10% | 0% | 240400 | 218550 | 185767.5
| Superlon Class 0 Malaysia | SUP-ODI | XBOS042X32C0 | Ống cao su lưu hóa Superlon Class 0 Malaysia 42X32 (9S/T) | 10% | 0% | 253200 | 230180 | 195653
| Superlon Class 0 Malaysia | SUP-ODI | XBOS048X32C0 | Ống cao su lưu hóa Superlon Class 0 Malaysia 48X32 (8S/T) | 10% | 0% | 277000 | 251820 | 214047
| Superlon Class 0 Malaysia | SUP-ODI | XBOS050X32C0 | Ống cao su lưu hóa Superlon Class 0 Malaysia 50X32 (8S/T) | 10% | 0% | 288000 | 261820 | 222547
| Superlon Class 0 Malaysia | SUP-ODI | XBOS054X32C0 | Ống cao su lưu hóa Superlon Class 0 Malaysia 54X32 (8S/T) | 10% | 0% | 297800 | 270730 | 230120.5
| Superlon Class 0 Malaysia | SUP-ODI | XBOS060X32C0 | Ống cao su lưu hóa Superlon Class 0 Malaysia 60X32 (6S/T) | 10% | 0% | 319300 | 290270 | 246729.5
| Superlon Class 0 Malaysia | SUP-ODI | XBOS067X32C0 | Ống cao su lưu hóa Superlon Class 0 Malaysia 67X32 (6S/T) | 10% | 0% | 344300 | 313000 | 266050
| Superlon Class 0 Malaysia | SUP-ODI | XBOS072X32C0 | Ống cao su lưu hóa Superlon Class 0 Malaysia 72X32 (6S/T) | 10% | 0% | 365100 | 331910 | 282123.5
| Superlon Class 0 Malaysia | SUP-ODI | XBOS075X32C0 | Ống cao su lưu hóa Superlon Class 0 Malaysia 75X32 (4S/T) | 10% | 0% | 367100 | 333730 | 283670.5
| Superlon Class 0 Malaysia | SUP-ODI | XBOS078X32C0 | Ống cao su lưu hóa Superlon Class 0 Malaysia 78X32 (4S/T) | 10% | 0% | 380600 | 346000 | 294100
| Superlon Class 0 Malaysia | SUP-ODI | XBOS089X32C0 | Ống cao su lưu hóa Superlon Class 0 Malaysia 89X32 (4S/T) | 10% | 0% | 411300 | 373910 | 317823.5
| Superlon Class 0 Malaysia | SUP-ODI | XBOS102X32C0 | Ống cao su lưu hóa Superlon Class 0 Malaysia 102X32 (S/T) | 10% | 0% | 489100 | 444640 | 377944
| Superlon Class 0 Malaysia | SUP-ODI | XBOS105X32C0 | Ống cao su lưu hóa Superlon Class 0 Malaysia 105X32 (S/T) | 10% | 0% | 531400 | 483090 | 410626.5
| Superlon Class 0 Malaysia | SUP-ODI | XBOS108X32C0 | Ống cao su lưu hóa Superlon Class 0 Malaysia 108X32 (S/T) | 10% | 0% | 543100 | 493730 | 419670.5
| Superlon Class 0 Malaysia | SUP-ODI | XBOS114X32C0 | Ống cao su lưu hóa Superlon Class 0 Malaysia 114X32 (S/T) | 10% | 0% | 566200 | 514730 | 437520.5
| Superlon Class 0 Malaysia | SUP-ODI | XBOS127X32C0 | Ống cao su lưu hóa Superlon Class 0 Malaysia 127X32 (S/T) | 10% | 0% | 655100 | 595550 | 506217.5
| Superlon Class 0 Malaysia | SUP-ODI | XBOS130X32C0 | Ống cao su lưu hóa Superlon Class 0 Malaysia 130X32 (S/T) | 10% | 0% | 675400 | 614000 | 521900
| Superlon Class 0 Malaysia | SUP-ODI | XBOS133X32C0 | Ống cao su lưu hóa Superlon Class 0 Malaysia 133X32 (S/T) | 10% | 0% | 700900 | 637180 | 541603
| Superlon Class 0 Malaysia | SUP-ODI | XBOS140X32C0 | Ống cao su lưu hóa Superlon Class 0 Malaysia 140X32 (S/T) | 10% | 0% | 1161400 | 1055820 | 897447
| Superlon Class 0 Malaysia | SUP-ODI | XBOS152X32C0 | Ống cao su lưu hóa Superlon Class 0 Malaysia 152X32 (S/T) | 10% | 0% | 857000 | 779090 | 662226.5
| Superlon Class 0 Malaysia | SUP-ODI | XBOS159X32C0 | Ống cao su lưu hóa Superlon Class 0 Malaysia 159X32 (S/T) | 10% | 0% | 896700 | 815180 | 692903
| Superlon Class 0 Malaysia | SUP-ODI | XBOS165X32C0 | Ống cao su lưu hóa Superlon Class 0 Malaysia 165X32 (S/T) | 10% | 0% | 964800 | 877090 | 745526.5
| Superlon Class 0 Malaysia | SUP-ODI | XBOS016X38C0 | Ống cao su lưu hóa Superlon Class 0 Malaysia 16X38 (9S/T) | 10% | 0% | 200600 | 182360 | 155006
| Superlon Class 0 Malaysia | SUP-ODI | XBOS019X38C0 | Ống cao su lưu hóa Superlon Class 0 Malaysia 19X38 (9S/T) | 10% | 0% | 226100 | 205550 | 174717.5
| Superlon Class 0 Malaysia | SUP-ODI | XBOS022X38C0 | Ống cao su lưu hóa Superlon Class 0 Malaysia 22X38 (9S/T) | 10% | 0% | 249200 | 226550 | 192567.5
| Superlon Class 0 Malaysia | SUP-ODI | XBOS025X38C0 | Ống cao su lưu hóa Superlon Class 0 Malaysia 25X38 (9S/T) | 10% | 0% | 260200 | 236550 | 201067.5
| Superlon Class 0 Malaysia | SUP-ODI | XBOS028X38C0 | Ống cao su lưu hóa Superlon Class 0 Malaysia 28X38 (9S/T) | 10% | 0% | 270100 | 245550 | 208717.5
| Superlon Class 0 Malaysia | SUP-ODI | XBOS032X38C0 | Ống cao su lưu hóa Superlon Class 0 Malaysia 32X38 (9S/T) | 10% | 0% | 302100 | 274640 | 233444
| Superlon Class 0 Malaysia | SUP-ODI | XBOS035X38C0 | Ống cao su lưu hóa Superlon Class 0 Malaysia 35X38 (9S/T) | 10% | 0% | 317000 | 288180 | 244953
| Superlon Class 0 Malaysia | SUP-ODI | XBOS038X38C0 | Ống cao su lưu hóa Superlon Class 0 Malaysia 38X38 (8S/T) | 10% | 0% | 338000 | 307270 | 261179.5
| Superlon Class 0 Malaysia | SUP-ODI | XBOS042X38C0 | Ống cao su lưu hóa Superlon Class 0 Malaysia 42X38 (8S/T) | 10% | 0% | 351200 | 319270 | 271379.5
| Superlon Class 0 Malaysia | SUP-ODI | XBOS048X38C0 | Ống cao su lưu hóa Superlon Class 0 Malaysia 48X38 (6S/T) | 10% | 0% | 379900 | 345360 | 293556
| Superlon Class 0 Malaysia | SUP-ODI | XBOS050X38C0 | Ống cao su lưu hóa Superlon Class 0 Malaysia 50X38 (6S/T) | 10% | 0% | 392200 | 356550 | 303067.5
| Superlon Class 0 Malaysia | SUP-ODI | XBOS054X38C0 | Ống cao su lưu hóa Superlon Class 0 Malaysia 54X38 (6S/T) | 10% | 0% | 408000 | 370910 | 315273.5
| Superlon Class 0 Malaysia | SUP-ODI | XBOS060X38C0 | Ống cao su lưu hóa Superlon Class 0 Malaysia 60X38 (6S/T) | 10% | 0% | 433800 | 394360 | 335206
| Superlon Class 0 Malaysia | SUP-ODI | XBOS066X38C0 | Ống cao su lưu hóa Superlon Class 0 Malaysia 66X38 (6S/T) | 10% | 0% | 464600 | 422360 | 359006
| Superlon Class 0 Malaysia | SUP-ODI | XBOS072X38C0 | Ống cao su lưu hóa Superlon Class 0 Malaysia 72X38 (4S/T) | 10% | 0% | 484600 | 440550 | 374467.5
| Superlon Class 0 Malaysia | SUP-ODI | XBOS075X38C0 | Ống cao su lưu hóa Superlon Class 0 Malaysia 75X38 (4S/T) | 10% | 0% | 488800 | 444360 | 377706
| Superlon Class 0 Malaysia | SUP-ODI | XBOS078X38C0 | Ống cao su lưu hóa Superlon Class 0 Malaysia 78X38 (4S/T) | 10% | 0% | 506100 | 460090 | 391076.5
| Superlon Class 0 Malaysia | SUP-ODI | XBOS089X38C0 | Ống cao su lưu hóa Superlon Class 0 Malaysia 89X38 (4S/T) | 10% | 0% | 544600 | 495090 | 420826.5
| Superlon Class 0 Malaysia | SUP-ODI | XBOS102X38C0 | Ống cao su lưu hóa Superlon Class 0 Malaysia 102X38 (4S/T) | 10% | 0% | 600400 | 545820 | 463947
| Superlon Class 0 Malaysia | SUP-ODI | XBOS105X38C0 | Ống cao su lưu hóa Superlon Class 0 Malaysia 105X38 (3S/T) | 10% | 0% | 613300 | 557550 | 473917.5
| Superlon Class 0 Malaysia | SUP-ODI | XBOS108X38C0 | Ống cao su lưu hóa Superlon Class 0 Malaysia 108X38 (S/T) | 10% | 0% | 626100 | 569180 | 483803
| Superlon Class 0 Malaysia | SUP-ODI | XBOS114X38C0 | Ống cao su lưu hóa Superlon Class 0 Malaysia 114X38 (S/T) | 10% | 0% | 651800 | 592550 | 503667.5
| Superlon Class 0 Malaysia | SUP-ODI | XBOS127X38C0 | Ống cao su lưu hóa Superlon Class 0 Malaysia 127X38 (S/T) | 10% | 0% | 804800 | 731640 | 621894
| Superlon Class 0 Malaysia | SUP-ODI | XBOS130X38C0 | Ống cao su lưu hóa Superlon Class 0 Malaysia 130X38 (S/T) | 10% | 0% | 819300 | 744820 | 633097
| Superlon Class 0 Malaysia | SUP-ODI | XBOS133X38C0 | Ống cao su lưu hóa Superlon Class 0 Malaysia 133X38 (S/T) | 10% | 0% | 833900 | 758090 | 644376.5
| Superlon Class 0 Malaysia | SUP-ODI | XBOS140X38C0 | Ống cao su lưu hóa Superlon Class 0 Malaysia 140X38 (S/T) | 10% | 0% | 867900 | 789000 | 670650
| Superlon Class 0 Malaysia | SUP-ODI | XBOS152X38C0 | Ống cao su lưu hóa Superlon Class 0 Malaysia 152X38 (S/T) | 10% | 0% | 1052900 | 957180 | 813603
| Superlon Class 0 Malaysia | SUP-ODI | XBOS159X38C0 | Ống cao su lưu hóa Superlon Class 0 Malaysia 159X38 (S/T) | 10% | 0% | 1121000 | 1019090 | 866226.5
| Superlon Class 0 Malaysia | SUP-ODI | XBOS165X38C0 | Ống cao su lưu hóa Superlon Class 0 Malaysia 165X38 (S/T) | 10% | 0% | 1254200 | 1140180 | 969153
| Superlon Class 0 Malaysia | SUP-ODI | XBOS016X50C0 | Ống cao su lưu hóa Superlon Class 0 Malaysia 16X50 (6S/T) | 10% | 0% | 487100 | 442820 | 376397
| Superlon Class 0 Malaysia | SUP-ODI | XBOS019X50C0 | Ống cao su lưu hóa Superlon Class 0 Malaysia 19X50 (6S/T) | 10% | 0% | 508100 | 461910 | 392623.5
| Superlon Class 0 Malaysia | SUP-ODI | XBOS022X50C0 | Ống cao su lưu hóa Superlon Class 0 Malaysia 22X50 (6S/T) | 10% | 0% | 528900 | 480820 | 408697
| Superlon Class 0 Malaysia | SUP-ODI | XBOS025X50C0 | Ống cao su lưu hóa Superlon Class 0 Malaysia 25X50 (6S/T) | 10% | 0% | 550300 | 500270 | 425229.5
| Superlon Class 0 Malaysia | SUP-ODI | XBOS028X50C0 | Ống cao su lưu hóa Superlon Class 0 Malaysia 28X50 (6S/T) | 10% | 0% | 570000 | 518180 | 440453
| Superlon Class 0 Malaysia | SUP-ODI | XBOS032X50C0 | Ống cao su lưu hóa Superlon Class 0 Malaysia 32X50 (4S/T) | 10% | 0% | 591500 | 537730 | 457070.5
| Superlon Class 0 Malaysia | SUP-ODI | XBOS035X50C0 | Ống cao su lưu hóa Superlon Class 0 Malaysia 35X50 (4S/T) | 10% | 0% | 608300 | 553000 | 470050
| Superlon Class 0 Malaysia | SUP-ODI | XBOS038X50C0 | Ống cao su lưu hóa Superlon Class 0 Malaysia 38X50 (4S/T) | 10% | 0% | 634300 | 576640 | 490144
| Superlon Class 0 Malaysia | SUP-ODI | XBOS042X50C0 | Ống cao su lưu hóa Superlon Class 0 Malaysia 42X50 (4S/T) | 10% | 0% | 647100 | 588270 | 500029.5
| Superlon Class 0 Malaysia | SUP-ODI | XBOS048X50C0 | Ống cao su lưu hóa Superlon Class 0 Malaysia 48X50 (4S/T) | 10% | 0% | 659700 | 599730 | 509770.5
| Superlon Class 0 Malaysia | SUP-ODI | XBOS050X50C0 | Ống cao su lưu hóa Superlon Class 0 Malaysia 50X50 (4S/T) | 10% | 0% | 682700 | 620640 | 527544
| Superlon Class 0 Malaysia | SUP-ODI | XBOS054X50C0 | Ống cao su lưu hóa Superlon Class 0 Malaysia 54X50 (4S/T) | 10% | 0% | 684600 | 622360 | 529006
| Superlon Class 0 Malaysia | SUP-ODI | XBOS060X50C0 | Ống cao su lưu hóa Superlon Class 0 Malaysia 60X50 (3S/T) | 10% | 0% | 718400 | 653090 | 555126.5
| Superlon Class 0 Malaysia | SUP-ODI | XBOS067X50C0 | Ống cao su lưu hóa Superlon Class 0 Malaysia 67X50 (3S/T) | 10% | 0% | 741400 | 674000 | 572900
| Superlon Class 0 Malaysia | SUP-ODI | XBOS073X50C0 | Ống cao su lưu hóa Superlon Class 0 Malaysia 73X50 (3S/T) | 10% | 0% | 751200 | 682910 | 580473.5
| Superlon Class 0 Malaysia | SUP-ODI | XBOS076X50C0 | Ống cao su lưu hóa Superlon Class 0 Malaysia 76X50 (3S/T) | 10% | 0% | 755200 | 686550 | 583567.5
| Superlon Class 0 Malaysia | SUP-ODI | XBOS079X50C0 | Ống cao su lưu hóa Superlon Class 0 Malaysia 79X50 (3S/T) | 10% | 0% | 783300 | 712090 | 605276.5
| Superlon Class 0 Malaysia | SUP-ODI | XBOS089X50C0 | Ống cao su lưu hóa Superlon Class 0 Malaysia 89X50 (2S/T) | 10% | 0% | 861400 | 783090 | 665626.5
| Superlon Class 0 Malaysia | SUP-ODI | XBOS102X50C0 | Ống cao su lưu hóa Superlon Class 0 Malaysia 102X50 (S/T) | 10% | 0% | 966900 | 879000 | 747150
| Superlon Class 0 Malaysia | SUP-ODI | XBOS105X50C0 | Ống cao su lưu hóa Superlon Class 0 Malaysia 105X50 (S/T) | 10% | 0% | 985700 | 896090 | 761676.5
| Superlon Class 0 Malaysia | SUP-ODI | XBOS108X50C0 | Ống cao su lưu hóa Superlon Class 0 Malaysia 108X50 (S/T) | 10% | 0% | 1002100 | 911000 | 774350
| Superlon Class 0 Malaysia | SUP-ODI | XBOS114X50C0 | Ống cao su lưu hóa Superlon Class 0 Malaysia 114X50 (S/T) | 10% | 0% | 1129700 | 1027000 | 872950
| Superlon Class 0 Malaysia | SUP-ODI | XBOS127X50C0 | Ống cao su lưu hóa Superlon Class 0 Malaysia 127X50 (S/T) | 10% | 0% | 1448500 | 1316820 | 1119297
| Superlon Class 0 Malaysia | SUP-ODI | XBOS130X50C0 | Ống cao su lưu hóa Superlon Class 0 Malaysia 130X50 (S/T) | 10% | 0% | 1474800 | 1340730 | 1139620.5
| Superlon Class 0 Malaysia | SUP-ODI | XBOS133X50C0 | Ống cao su lưu hóa Superlon Class 0 Malaysia 133X50 (S/T) | 10% | 0% | 1542900 | 1402640 | 1192244
| Superlon Class 0 Malaysia | SUP-ODI | XBOS140X50C0 | Ống cao su lưu hóa Superlon Class 0 Malaysia 140X50 (S/T) | 10% | 0% | 1605700 | 1459730 | 1240770.5
| Superlon Class 0 Malaysia | SUP-ODI | XBOS022X10 C0 | Ống cao su lưu hóa Superlon 22X10 Malaysia Class 0 | 10% | 0% | 18200 | 16550 | 14067.5
| Superlon Class 0 Malaysia | SUP-ODI | XBOS006X13 C0 | Ống cao su lưu hóa Superlon 6X13 Malaysia Class 0 | 10% | 0% | 15000 | 13640 | 11594
| Superlon Class 0 Malaysia | SUP-ODI | XBOS022X13 C0 | Ống cao su lưu hóa Superlon 22X13 Malaysia Class 0 | 10% | 0% | 32700 | 29730 | 25270.5
| Superlon Class 0 Malaysia | SUP-ODI | XBOS028X13 C0 | Ống cao su lưu hóa Superlon 28X13 Malaysia Class 0 | 10% | 0% | 38700 | 35180 | 29903
| Superlon Class 0 Malaysia | SUP-ODI | XBOS035X13 C0 | Ống cao su lưu hóa Superlon 35X13 Malaysia Class 0 | 10% | 0% | 44700 | 40640 | 34544
| Superlon Class 0 Malaysia | SUP-ODI | XBOS042X13 C0 | Ống cao su lưu hóa Superlon 42X13 Malaysia Class 0 | 10% | 0% | 53400 | 48550 | 41267.5
| Superlon Class 0 Malaysia | SUP-ODI | XBOSVN060x13C0 | Ống cao su lưu hóa Superlon 60X13 Malaysia Class 0 (18S/T) | 10% | 0% | 71400 | 64910 | 55173.5
| Superlon Class 0 Malaysia | SUP-ODI | XBOS060X13 C0 | Ống cao su lưu hóa Superlon 60X13 Malaysia Class 0 | 10% | 0% | 71400 | 64910
| Superlon Class 0 Malaysia | SUP-ODI | XBOS076X13 C0 | Ống cao su lưu hóa Superlon 76X13 Malaysia Class 0 | 10% | 0% | 75700 | 68820
| Superlon Class 0 Malaysia | SUP-ODI | XBOS089X13 C0 | Ống cao su lưu hóa Superlon 89X13 Malaysia Class 0 | 10% | 0% | 88600 | 80550
| Superlon Class 0 Malaysia | SUP-ODI | XBOS114X13 C0 | Ống cao su lưu hóa Superlon 114X13 Malaysia Class 0 | 10% | 0% | 117900 | 107180
| Superlon Class 0 Malaysia | SUP-ODI | XBOSVN035X13C0 | Ống cao su lưu hóa Superlon Class 0 35X13 (30S/T) | 10% | 0% | 44700 | 40640
| Superlon Class 0 Malaysia | SUP-ODI | XBOSVN048X13C0 | Ống cao su lưu hóa Superlon Class 0 48X13 (20S/T) | 10% | 0% | 61800 | 56180
| Superlon Class 0 Malaysia | SUP-ODI | XBOS006X19 C0 | Ống cao su lưu hóa Superlon 6X19 Malaysia Class 0 | 10% | 0% | 29300 | 26640
| Superlon Class 0 Malaysia | SUP-ODI | XBOS010X19 C0 | Ống cao su lưu hóa Superlon 10X19 Malaysia Class 0 | 10% | 0% | 33800 | 30730
| Superlon Class 0 Malaysia | SUP-ODI | XBOS013X19 C0 | Ống cao su lưu hóa Superlon 13X19 Malaysia Class 0 | 10% | 0% | 38700 | 35180
| Superlon Class 0 Malaysia | SUP-ODI | XBOS016X19 C0 | Ống cao su lưu hóa Superlon 16X19 Malaysia Class 0 | 10% | 0% | 43200 | 39270
| Superlon Class 0 Malaysia | SUP-ODI | XBOS019X19 C0 | Ống cao su lưu hóa Superlon 19X19 Malaysia Class 0 | 10% | 0% | 45900 | 41730
| Superlon Class 0 Malaysia | SUP-ODI | XBOS022X19 C0 | Ống cao su lưu hóa Superlon 22X19 Malaysia Class 0 | 10% | 0% | 51600 | 46910
| Superlon Class 0 Malaysia | SUP-ODI | XBOS025X19 C0 | Ống cao su lưu hóa Superlon 25X19 Malaysia Class 0 | 10% | 0% | 56900 | 51730
| Superlon Class 0 Malaysia | SUP-ODI | XBOS028X19 C0 | Ống cao su lưu hóa Superlon 28X19 Malaysia Class 0 | 10% | 0% | 62200 | 56550
| Superlon Class 0 Malaysia | SUP-ODI | XBOS032X19 C0 | Ống cao su lưu hóa Superlon 32X19 Malaysia Class 0 | 10% | 0% | 69400 | 63090
| Superlon Class 0 Malaysia | SUP-ODI | XBOS035X19 C0 | Ống cao su lưu hóa Superlon 35X19 Malaysia Class 0 | 10% | 0% | 72700 | 66090
| Superlon Class 0 Malaysia | SUP-ODI | XBOS042X19 C0 | Ống cao su lưu hóa Superlon 42X19 Malaysia Class 0 | 10% | 0% | 87200 | 79270
| Superlon Class 0 Malaysia | SUP-ODI | XBOSVN006X19C0 | Ống cao su lưu hóa Superlon Class 0 6X19 (49S/T) | 10% | 0% | 29300 | 26640
| Superlon Class 0 Malaysia | SUP-ODI | XBOSVN010X19C0 | Ống cao su lưu hóa Superlon Class 0 10X19 (42S/T) | 10% | 0% | 33800 | 30730
| Superlon Class 0 Malaysia | SUP-ODI | XBOSVN019X19C0 | Ống cao su lưu hóa Superlon Class 0 19X19 (30S/T) | 10% | 0% | 45900 | 41730
| Superlon Class 0 Malaysia | SUP-ODI | XBOS028X25 C0 | Ống cao su lưu hóa Superlon 28X25 Malaysia Class 0 | 10% | 0% | 96400 | 87640
| Superlon Class 0 Malaysia | SUP-ODI | XBOS032X25 C0 | Ống cao su lưu hóa Superlon 32X25 Malaysia Class 0 | 10% | 0% | 107800 | 98000
| Superlon Class 0 Malaysia | SUP-ODI | XBOS035X25 C0 | Ống cao su lưu hóa Superlon 35X25 Malaysia Class 0 (12S/T) | 10% | 0% | 113200 | 102910
| Superlon Class 0 Malaysia | SUP-ODI | XBOS042X25 C0 | Ống cao su lưu hóa Superlon 42X25 Malaysia Class 0 (12S/T) | 10% | 0% | 128200 | 116550
| Armaflex | ARMAFLEX-O | XBOA006X06 | Ống cao su lưu hóa Armaflex Thái Lan 6X6 | 10% | 0% |  | 0
| Armaflex | ARMAFLEX-O | XBOA010X06 | Ống cao su lưu hóa Armaflex Thái Lan 10X6 | 10% | 0% |  | 0
| Armaflex | ARMAFLEX-O | XBOA012X06 | Ống cao su lưu hóa Armaflex Thái Lan 12X6 | 10% | 0% |  | 0
| Armaflex | ARMAFLEX-O | XBOA015X06 | Ống cao su lưu hóa Armaflex Thái Lan 15X6 | 10% | 0% |  | 0
| Armaflex | ARMAFLEX-O | XBOA020X06 | Ống cao su lưu hóa Armaflex Thái Lan 20X6 | 10% | 0% |  | 0
| Armaflex | ARMAFLEX-O | XBOA022X06 | Ống cao su lưu hóa Armaflex Thái Lan 22X6 | 10% | 0% |  | 0
| Armaflex | ARMAFLEX-O | XBOA025X06 | Ống cao su lưu hóa Armaflex Thái Lan 25X6 | 10% | 0% |  | 0
| Armaflex | ARMAFLEX-O | XBOA028X06 | Ống cao su lưu hóa Armaflex Thái Lan 28X6 | 10% | 0% |  | 0
| Armaflex | ARMAFLEX-O | XBOA006X09 | Ống cao su lưu hóa Armaflex Thái Lan 6X9 | 10% | 0% |  | 0
| Armaflex | ARMAFLEX-O | XBOA010X09 | Ống cao su lưu hóa Armaflex Thái Lan 10X9 | 10% | 0% |  | 0
| Armaflex | ARMAFLEX-O | XBOA012X09 | Ống cao su lưu hóa Armaflex Thái Lan 12X9 | 10% | 0% |  | 0
| Armaflex | ARMAFLEX-O | XBOA015X09 | Ống cao su lưu hóa Armaflex Thái Lan 15X9 | 10% | 0% |  | 0
| Armaflex | ARMAFLEX-O | XBOA020X09 | Ống cao su lưu hóa Armaflex Thái Lan 20X9 | 10% | 0% |  | 0
| Armaflex | ARMAFLEX-O | XBOA022X09 | Ống cao su lưu hóa Armaflex Thái Lan 22X9 | 10% | 0% | 10100 | 9180
| Armaflex | ARMAFLEX-O | XBOA025X09 | Ống cao su lưu hóa Armaflex Thái Lan 25X9 | 10% | 0% |  | 0
| Armaflex | ARMAFLEX-O | XBOA028X09 | Ống cao su lưu hóa Armaflex Thái Lan 28X9 | 10% | 0% | 13400 | 12180
| Armaflex | ARMAFLEX-O | XBOA032X09 | Ống cao su lưu hóa Armaflex Thái Lan 32X9 | 10% | 0% |  | 0
| Armaflex | ARMAFLEX-O | XBOA035X09 | Ống cao su lưu hóa Armaflex Thái Lan 35X9 | 10% | 0% | 16000 | 14550
| Armaflex | ARMAFLEX-O | XBOA038X09 | Ống cao su lưu hóa Armaflex Thái Lan 38X9 | 10% | 0% |  | 0
| Armaflex | ARMAFLEX-O | XBOA042X09 | Ống cao su lưu hóa Armaflex Thái Lan 42X9 | 10% | 0% | 23400 | 21270
| Armaflex | ARMAFLEX-O | XBOA045X09 | Ống cao su lưu hóa Armaflex Thái Lan 45X9 | 10% | 0% |  | 0
| Armaflex | ARMAFLEX-O | XBOA048X09 | Ống cao su lưu hóa Armaflex Thái Lan 48X9 | 10% | 0% |  | 0
| Armaflex | ARMAFLEX-O | XBOA050X09 | Ống cao su lưu hóa Armaflex Thái Lan 50X9 | 10% | 0% |  | 0
| Armaflex | ARMAFLEX-O | XBOA054X09 | Ống cao su lưu hóa Armaflex Thái Lan 54X9 | 10% | 0% |  | 0
| Armaflex | ARMAFLEX-O | XBOA057X09 | Ống cao su lưu hóa Armaflex Thái Lan 57X9 | 10% | 0% |  | 0
| Armaflex | ARMAFLEX-O | XBOA060X09 | Ống cao su lưu hóa Armaflex Thái Lan 60X9 | 10% | 0% |  | 0
| Armaflex | ARMAFLEX-O | XBOA006X13 | Ống cao su lưu hóa Armaflex Thái Lan 6X13 | 10% | 0% |  | 0
| Armaflex | ARMAFLEX-O | XBOA010X13 | Ống cao su lưu hóa Armaflex Thái Lan 10X13 | 10% | 0% | 8800 | 8000
| Armaflex | ARMAFLEX-O | XBOA012X13 | Ống cao su lưu hóa Armaflex Thái Lan 12X13 | 10% | 0% | 13200 | 12000
| Armaflex | ARMAFLEX-O | XBOA015X13 | Ống cao su lưu hóa Armaflex Thái Lan 15X13 | 10% | 0% |  | 0
| Armaflex | ARMAFLEX-O | XBOA020X13 | Ống cao su lưu hóa Armaflex Thái Lan 20X13 | 10% | 0% | 18400 | 16730
| Armaflex | ARMAFLEX-O | XBOA022X13 | Ống cao su lưu hóa Armaflex Thái Lan 22X13 | 10% | 0% |  | 0
| Armaflex | ARMAFLEX-O | XBOA025X13 | Ống cao su lưu hóa Armaflex Thái Lan 25X13 | 10% | 0% | 23400 | 21270
| Armaflex | ARMAFLEX-O | XBOA028X13 | Ống cao su lưu hóa Armaflex Thái Lan 28X13 | 10% | 0% | 21000 | 19090
| Armaflex | ARMAFLEX-O | XBOA032X13 | Ống cao su lưu hóa Armaflex Thái Lan 32X13 | 10% | 0% |  | 0
| Armaflex | ARMAFLEX-O | XBOA035X13 | Ống cao su lưu hóa Armaflex Thái Lan 35X13 | 10% | 0% | 29600 | 26910
| Armaflex | ARMAFLEX-O | XBOA038X13 | Ống cao su lưu hóa Armaflex Thái Lan 38X13 | 10% | 0% |  | 0
| Armaflex | ARMAFLEX-O | XBOA042X13 | Ống cao su lưu hóa Armaflex Thái Lan 42X13 | 10% | 0% | 34700 | 31550
| Armaflex | ARMAFLEX-O | XBOA045X13 | Ống cao su lưu hóa Armaflex Thái Lan 45X13 | 10% | 0% |  | 0
| Armaflex | ARMAFLEX-O | XBOA048X13 | Ống cao su lưu hóa Armaflex Thái Lan 48X13 | 10% | 0% | 33700 | 30640
| Armaflex | ARMAFLEX-O | XBOA050X13 | Ống cao su lưu hóa Armaflex Thái Lan 50X13 | 10% | 0% |  | 0
| Armaflex | ARMAFLEX-O | XBOA054X13 | Ống cao su lưu hóa Armaflex Thái Lan 54X13 | 10% | 0% |  | 0
| Armaflex | ARMAFLEX-O | XBOA060X13 | Ống cao su lưu hóa Armaflex Thái Lan 60X13 | 10% | 0% | 50900 | 46270
| Armaflex | ARMAFLEX-O | XBOA067X13 | Ống cao su lưu hóa Armaflex Thái Lan 67X13 | 10% | 0% |  | 0
| Armaflex | ARMAFLEX-O | XBOA076X13 | Ống cao su lưu hóa Armaflex Thái Lan 76X13 | 10% | 0% |  | 0
| Armaflex | ARMAFLEX-O | XBOA080X13 | Ống cao su lưu hóa Armaflex Thái Lan 80X13 | 10% | 0% |  | 0
| Armaflex | ARMAFLEX-O | XBOA089X13 | Ống cao su lưu hóa Armaflex Thái Lan 89X13 | 10% | 0% | 63900 | 58090
| Armaflex | ARMAFLEX-O | XBOA108X13 | Ống cao su lưu hóa Armaflex Thái Lan 108X13 | 10% | 0% |  | 0
| Armaflex | ARMAFLEX-O | XBOA114X13 | Ống cao su lưu hóa Armaflex Thái Lan 114X13 | 10% | 0% |  | 0
| Armaflex | ARMAFLEX-O | XBOA006X19 | Ống cao su lưu hóa Armaflex Thái Lan 6X19 | 10% | 0% |  | 0
| Armaflex | ARMAFLEX-O | XBOA010X19 | Ống cao su lưu hóa Armaflex Thái Lan 10X19 | 10% | 0% |  | 0
| Armaflex | ARMAFLEX-O | XBOA012X19 | Ống cao su lưu hóa Armaflex Thái Lan 12X19 | 10% | 0% | 24400 | 22180
| Armaflex | ARMAFLEX-O | XBOA015X19 | Ống cao su lưu hóa Armaflex Thái Lan 15X19 | 10% | 0% | 23500 | 21360
| Armaflex | ARMAFLEX-O | XBOA020X19 | Ống cao su lưu hóa Armaflex Thái Lan 20X19 | 10% | 0% | 25300 | 23000
| Armaflex | ARMAFLEX-O | XBOA022X19 | Ống cao su lưu hóa Armaflex Thái Lan 22X19 | 10% | 0% | 33700 | 30640
| Armaflex | ARMAFLEX-O | XBOA025X19 | Ống cao su lưu hóa Armaflex Thái Lan 25X19 | 10% | 0% |  | 0
| Armaflex | ARMAFLEX-O | XBOA028X19 | Ống cao su lưu hóa Armaflex Thái Lan 28X19 | 10% | 0% | 41800 | 38000
| Armaflex | ARMAFLEX-O | XBOA032X19 | Ống cao su lưu hóa Armaflex Thái Lan 32X19 | 10% | 0% | 44800 | 40730
| Armaflex | ARMAFLEX-O | XBOA035X19 | Ống cao su lưu hóa Armaflex Thái Lan 35X19 | 10% | 0% | 40400 | 36730
| Armaflex | ARMAFLEX-O | XBOA038X19 | Ống cao su lưu hóa Armaflex Thái Lan 38X19 | 10% | 0% |  | 0
| Armaflex | ARMAFLEX-O | XBOA042X19 | Ống cao su lưu hóa Armaflex Thái Lan 42X19 | 10% | 0% |  | 0
| Armaflex | ARMAFLEX-O | XBOA048X19 | Ống cao su lưu hóa Armaflex Thái Lan 48X19 | 10% | 0% | 61200 | 55640
| Armaflex | ARMAFLEX-O | XBOA050X19 | Ống cao su lưu hóa Armaflex Thái Lan 50X19 | 10% | 0% |  | 0
| Armaflex | ARMAFLEX-O | XBOA054X19 | Ống cao su lưu hóa Armaflex Thái Lan 54X19 | 10% | 0% |  | 0
| Armaflex | ARMAFLEX-O | XBOA060X19 | Ống cao su lưu hóa Armaflex Thái Lan 60X19 | 10% | 0% | 80700 | 73360
| Armaflex | ARMAFLEX-O | XBOA067X19 | Ống cao su lưu hóa Armaflex Thái Lan 67X19 | 10% | 0% |  | 0
| Armaflex | ARMAFLEX-O | XBOA076X19 | Ống cao su lưu hóa Armaflex Thái Lan 76X19 | 10% | 0% |  | 0
| Armaflex | ARMAFLEX-O | XBOA080X19 | Ống cao su lưu hóa Armaflex Thái Lan 80X19 | 10% | 0% |  | 0
| Armaflex | ARMAFLEX-O | XBOA089X19 | Ống cao su lưu hóa Armaflex Thái Lan 89X19 | 10% | 0% | 113600 | 103270
| Armaflex | ARMAFLEX-O | XBOA108X19 | Ống cao su lưu hóa Armaflex Thái Lan 108X19 | 10% | 0% |  | 0
| Armaflex | ARMAFLEX-O | XBOA114X19 | Ống cao su lưu hóa Armaflex Thái Lan 114X19 | 10% | 0% |  | 0
| Armaflex | ARMAFLEX-O | XBOA140X19 | Ống cao su lưu hóa Armaflex Thái Lan 140X19 | 10% | 0% |  | 0
| Armaflex | ARMAFLEX-O | XBOA010X25 | Ống cao su lưu hóa Armaflex Thái Lan 10X25 | 10% | 0% |  | 0
| Armaflex | ARMAFLEX-O | XBOA012X25 | Ống cao su lưu hóa Armaflex Thái Lan 12X25 | 10% | 0% |  | 0
| Armaflex | ARMAFLEX-O | XBOA015X25 | Ống cao su lưu hóa Armaflex Thái Lan 15X25 | 10% | 0% | 38700 | 35180
| Armaflex | ARMAFLEX-O | XBOA020X25 | Ống cao su lưu hóa Armaflex Thái Lan 20X25 | 10% | 0% |  | 0
| Armaflex | ARMAFLEX-O | XBOA022X25 | Ống cao su lưu hóa Armaflex Thái Lan 22X25 | 10% | 0% |  | 0
| Armaflex | ARMAFLEX-O | XBOA025X25 | Ống cao su lưu hóa Armaflex Thái Lan 25X25 | 10% | 0% | 48800 | 44360
| Armaflex | ARMAFLEX-O | XBOA028X25 | Ống cao su lưu hóa Armaflex Thái Lan 28X25 | 10% | 0% | 50500 | 45910
| Armaflex | ARMAFLEX-O | XBOA032X25 | Ống cao su lưu hóa Armaflex Thái Lan 32X25 | 10% | 0% |  | 0
| Armaflex | ARMAFLEX-O | XBOA035X25 | Ống cao su lưu hóa Armaflex Thái Lan 35X25 | 10% | 0% |  | 0
| Armaflex | ARMAFLEX-O | XBOA038X25 | Ống cao su lưu hóa Armaflex Thái Lan 38X25 | 10% | 0% |  | 0
| Armaflex | ARMAFLEX-O | XBOA042X25 | Ống cao su lưu hóa Armaflex Thái Lan 42X25 | 10% | 0% |  | 0
| Armaflex | ARMAFLEX-O | XBOA048X25 | Ống cao su lưu hóa Armaflex Thái Lan 48X25 | 10% | 0% | 75800 | 68910
| Armaflex | ARMAFLEX-O | XBOA050X25 | Ống cao su lưu hóa Armaflex Thái Lan 50X25 | 10% | 0% |  | 0
| Armaflex | ARMAFLEX-O | XBOA054X25 | Ống cao su lưu hóa Armaflex Thái Lan 54X25 | 10% | 0% | 90100 | 81910
| Armaflex | ARMAFLEX-O | XBOA060X25 | Ống cao su lưu hóa Armaflex Thái Lan 60X25 | 10% | 0% |  | 0
| Armaflex | ARMAFLEX-O | XBOA067X25 | Ống cao su lưu hóa Armaflex Thái Lan 67X25 | 10% | 0% |  | 0
| Armaflex | ARMAFLEX-O | XBOA076X25 | Ống cao su lưu hóa Armaflex Thái Lan 76X25 | 10% | 0% | 112800 | 102550
| Armaflex | ARMAFLEX-O | XBOA080X25 | Ống cao su lưu hóa Armaflex Thái Lan 80X25 | 10% | 0% |  | 0
| Armaflex | ARMAFLEX-O | XBOA089X25 | Ống cao su lưu hóa Armaflex Thái Lan 89X25 | 10% | 0% | 162900 | 148090
| Armaflex | ARMAFLEX-O | XBOA108X25 | Ống cao su lưu hóa Armaflex Thái Lan 108X25 | 10% | 0% |  | 0
| Armaflex | ARMAFLEX-O | XBOA114X25 | Ống cao su lưu hóa Armaflex Thái Lan 114X25 | 10% | 0% |  | 0
| Armaflex | ARMAFLEX-O | XBOA140X25 | Ống cao su lưu hóa Armaflex Thái Lan 140X25 | 10% | 0% |  | 0
| Armaflex | ARMAFLEX-O | XBOA168X25 | Ống cao su lưu hóa Armaflex Thái Lan 168X25 | 10% | 0% |  | 0
| Armaflex | ARMAFLEX-O | XBOA010X32 | Ống cao su lưu hóa Armaflex Thái Lan 10X32 | 10% | 0% |  | 0
| Armaflex | ARMAFLEX-O | XBOA012X32 | Ống cao su lưu hóa Armaflex Thái Lan 12X32 | 10% | 0% |  | 0
| Armaflex | ARMAFLEX-O | XBOA015X32 | Ống cao su lưu hóa Armaflex Thái Lan 15X32 | 10% | 0% |  | 0
| Armaflex | ARMAFLEX-O | XBOA020X32 | Ống cao su lưu hóa Armaflex Thái Lan 20X32 | 10% | 0% |  | 0
| Armaflex | ARMAFLEX-O | XBOA022X32 | Ống cao su lưu hóa Armaflex Thái Lan 22X32 | 10% | 0% |  | 0
| Armaflex | ARMAFLEX-O | XBOA025X32 | Ống cao su lưu hóa Armaflex Thái Lan 25X32 | 10% | 0% |  | 0
| Armaflex | ARMAFLEX-O | XBOA028X32 | Ống cao su lưu hóa Armaflex Thái Lan 28X32 | 10% | 0% | 129400 | 117640
| Armaflex | ARMAFLEX-O | XBOA032X32 | Ống cao su lưu hóa Armaflex Thái Lan 32X32 | 10% | 0% |  | 0
| Armaflex | ARMAFLEX-O | XBOA035X32 | Ống cao su lưu hóa Armaflex Thái Lan 35X32 | 10% | 0% |  | 0
| Armaflex | ARMAFLEX-O | XBOA038X32 | Ống cao su lưu hóa Armaflex Thái Lan 38X32 | 10% | 0% |  | 0
| Armaflex | ARMAFLEX-O | XBOA042X32 | Ống cao su lưu hóa Armaflex Thái Lan 42X32 | 10% | 0% |  | 0
| Armaflex | ARMAFLEX-O | XBOA048X32 | Ống cao su lưu hóa Armaflex Thái Lan 48X32 | 10% | 0% | 195600 | 177820
| Armaflex | ARMAFLEX-O | XBOA050X32 | Ống cao su lưu hóa Armaflex Thái Lan 50X32 | 10% | 0% |  | 0
| Armaflex | ARMAFLEX-O | XBOA054X32 | Ống cao su lưu hóa Armaflex Thái Lan 54X32 | 10% | 0% |  | 0
| Armaflex | ARMAFLEX-O | XBOA060X32 | Ống cao su lưu hóa Armaflex Thái Lan 60X32 | 10% | 0% |  | 0
| Armaflex | ARMAFLEX-O | XBOA067X32 | Ống cao su lưu hóa Armaflex Thái Lan 67X32 | 10% | 0% |  | 0
| Armaflex | ARMAFLEX-O | XBOA076X32 | Ống cao su lưu hóa Armaflex Thái Lan 76X32 | 10% | 0% |  | 0
| Armaflex | ARMAFLEX-O | XBOA080X32 | Ống cao su lưu hóa Armaflex Thái Lan 80X32 | 10% | 0% |  | 0
| Armaflex | ARMAFLEX-O | XBOA089X32 | Ống cao su lưu hóa Armaflex Thái Lan 89X32 | 10% | 0% | 285200 | 259270
| Armaflex | ARMAFLEX-O | XBOA108X32 | Ống cao su lưu hóa Armaflex Thái Lan 108X32 | 10% | 0% |  | 0
| Armaflex | ARMAFLEX-O | XBOA114X32 | Ống cao su lưu hóa Armaflex Thái Lan 114X32 | 10% | 0% |  | 0
| Armaflex | ARMAFLEX-O | XBOA140X32 | Ống cao su lưu hóa Armaflex Thái Lan 140X32 | 10% | 0% |  | 0
| Armaflex | ARMAFLEX-O | XBOA168X32 | Ống cao su lưu hóa Armaflex Thái Lan 168X32 | 10% | 0% |  | 0
| Armaflex | ARMAFLEX-O | XBOA015X38 | Ống cao su lưu hóa Armaflex Thái Lan 15X38 | 10% | 0% |  | 0
| Armaflex | ARMAFLEX-O | XBOA020X38 | Ống cao su lưu hóa Armaflex Thái Lan 20X38 | 10% | 0% |  | 0
| Armaflex | ARMAFLEX-O | XBOA022X38 | Ống cao su lưu hóa Armaflex Thái Lan 22X38 | 10% | 0% |  | 0
| Armaflex | ARMAFLEX-O | XBOA025X38 | Ống cao su lưu hóa Armaflex Thái Lan 25X38 | 10% | 0% |  | 0
| Armaflex | ARMAFLEX-O | XBOA028X38 | Ống cao su lưu hóa Armaflex Thái Lan 28X38 | 10% | 0% |  | 0
| Armaflex | ARMAFLEX-O | XBOA032X38 | Ống cao su lưu hóa Armaflex Thái Lan 32X38 | 10% | 0% |  | 0
| Armaflex | ARMAFLEX-O | XBOA035X38 | Ống cao su lưu hóa Armaflex Thái Lan 35X38 | 10% | 0% | 207800 | 188910
| Armaflex | ARMAFLEX-O | XBOA038X38 | Ống cao su lưu hóa Armaflex Thái Lan 38X38 | 10% | 0% |  | 0
| Armaflex | ARMAFLEX-O | XBOA042X38 | Ống cao su lưu hóa Armaflex Thái Lan 42X38 | 10% | 0% |  | 0
| Armaflex | ARMAFLEX-O | XBOA048X38 | Ống cao su lưu hóa Armaflex Thái Lan 48X38 | 10% | 0% | 267900 | 243550
| Armaflex | ARMAFLEX-O | XBOA054X38 | Ống cao su lưu hóa Armaflex Thái Lan 54X38 | 10% | 0% |  | 0
| Armaflex | ARMAFLEX-O | XBOA060X38 | Ống cao su lưu hóa Armaflex Thái Lan 60X38 | 10% | 0% | 385000 | 350000
| Armaflex | ARMAFLEX-O | XBOA067X38 | Ống cao su lưu hóa Armaflex Thái Lan 67X38 | 10% | 0% |  | 0
| Armaflex | ARMAFLEX-O | XBOA076X38 | Ống cao su lưu hóa Armaflex Thái Lan 76X38 | 10% | 0% |  | 0
| Armaflex | ARMAFLEX-O | XBOA080X38 | Ống cao su lưu hóa Armaflex Thái Lan 80X38 | 10% | 0% |  | 0
| Armaflex | ARMAFLEX-O | XBOA089X38 | Ống cao su lưu hóa Armaflex Thái Lan 89X38 | 10% | 0% | 426900 | 388090
| Armaflex | ARMAFLEX-O | XBOA108X38 | Ống cao su lưu hóa Armaflex Thái Lan 108X38 | 10% | 0% |  | 0
| Armaflex | ARMAFLEX-O | XBOA114X38 | Ống cao su lưu hóa Armaflex Thái Lan 114X38 | 10% | 0% | 574400 | 522180
| Armaflex | ARMAFLEX-O | XBOA140X38 | Ống cao su lưu hóa Armaflex Thái Lan 140X38 | 10% | 0% |  | 0
| Armaflex | ARMAFLEX-O | XBOA168X38 | Ống cao su lưu hóa Armaflex Thái Lan 168X38 | 10% | 0% |  | 0
| Armaflex | ARMAFLEX-O | XBOA020X50 | Ống cao su lưu hóa Armaflex Thái Lan 20X50 | 10% | 0% |  | 0
| Armaflex | ARMAFLEX-O | XBOA022X50 | Ống cao su lưu hóa Armaflex Thái Lan 22X50 | 10% | 0% |  | 0
| Armaflex | ARMAFLEX-O | XBOA025X50 | Ống cao su lưu hóa Armaflex Thái Lan 25X50 | 10% | 0% |  | 0
| Armaflex | ARMAFLEX-O | XBOA028X50 | Ống cao su lưu hóa Armaflex Thái Lan 28X50 | 10% | 0% |  | 0
| Armaflex | ARMAFLEX-O | XBOA032X50 | Ống cao su lưu hóa Armaflex Thái Lan 32X50 | 10% | 0% |  | 0
| Armaflex | ARMAFLEX-O | XBOA035X50 | Ống cao su lưu hóa Armaflex Thái Lan 35X50 | 10% | 0% |  | 0
| Armaflex | ARMAFLEX-O | XBOA042X50 | Ống cao su lưu hóa Armaflex Thái Lan 42X50 | 10% | 0% |  | 0
| Armaflex | ARMAFLEX-O | XBOA048X50 | Ống cao su lưu hóa Armaflex Thái Lan 48X50 | 10% | 0% |  | 0
| Armaflex | ARMAFLEX-O | XBOA050X50 | Ống cao su lưu hóa Armaflex Thái Lan 50X50 | 10% | 0% |  | 0
| Armaflex | ARMAFLEX-O | XBOA054X50 | Ống cao su lưu hóa Armaflex Thái Lan 54X50 | 10% | 0% |  | 0
| Armaflex | ARMAFLEX-O | XBOA060X50 | Ống cao su lưu hóa Armaflex Thái Lan 60X50 | 10% | 0% |  | 0
| Armaflex | ARMAFLEX-O | XBOA067X50 | Ống cao su lưu hóa Armaflex Thái Lan 67X50 | 10% | 0% |  | 0
| Armaflex | ARMAFLEX-O | XBOA076X50 | Ống cao su lưu hóa Armaflex Thái Lan 76X50 | 10% | 0% |  | 0
| Armaflex | ARMAFLEX-O | XBOA080X50 | Ống cao su lưu hóa Armaflex Thái Lan 80X50 | 10% | 0% |  | 0
| Armaflex | ARMAFLEX-O | XBOA089X50 | Ống cao su lưu hóa Armaflex Thái Lan 89X50 | 10% | 0% | 476300 | 433000
| Armaflex | ARMAFLEX-O | XBOA108X50 | Ống cao su lưu hóa Armaflex Thái Lan 108X50 | 10% | 0% |  | 0
| Armaflex | ARMAFLEX-O | XBOA114X50 | Ống cao su lưu hóa Armaflex Thái Lan 114X50 | 10% | 0% |  | 0
| Armaflex | ARMAFLEX-O | XBOA140X50 | Ống cao su lưu hóa Armaflex Thái Lan 140X50 | 10% | 0% |  | 0
| Armaflex | ARMAFLEX-O | XBOA168X50 | Ống cao su lưu hóa Armaflex Thái Lan 168X50 | 10% | 0% |  | 0
| Armaflex Class 0 | ARMAFLEX-O | XBOA012X06C0 | Ống cao su lưu hóa Armaflex Thái Lan 12X6 Class 0 (143S/T) | 10% | 0% |  | 0
| Armaflex Class 0 | ARMAFLEX-O | XBOA015X06C0 | Ống cao su lưu hóa Armaflex Thái Lan 15X6 Class 0 (132S/T) | 10% | 0% |  | 0
| Armaflex Class 0 | ARMAFLEX-O | XBOA020X06C0 | Ống cao su lưu hóa Armaflex Thái Lan 20X6 Class 0 (110S/T) | 10% | 0% |  | 0
| Armaflex Class 0 | ARMAFLEX-O | XBOA022X06C0 | Ống cao su lưu hóa Armaflex Thái Lan 22X6 Class 0 (90S/T) | 10% | 0% |  | 0
| Armaflex Class 0 | ARMAFLEX-O | XBOA025X06C0 | Ống cao su lưu hóa Armaflex Thái Lan 25X6 Class 0 (72S/T) | 10% | 0% |  | 0
| Armaflex Class 0 | ARMAFLEX-O | XBOA028X06C0 | Ống cao su lưu hóa Armaflex Thái Lan 28X6 Class 0 (72S/T) | 10% | 0% |  | 0
| Armaflex Class 0 | ARMAFLEX-O | XBOA006X09C0 | Ống cao su lưu hóa Armaflex Thái Lan 6X9 Class 0 (156S/T) | 10% | 0% |  | 0
| Armaflex Class 0 | ARMAFLEX-O | XBOA010X9C0 | Ống cao su lưu hóa Armaflex Thái Lan 10X9 Class 0 (132S/T) | 10% | 0% |  | 0
| Armaflex Class 0 | ARMAFLEX-O | XBOA012X09C0 | Ống cao su lưu hóa Armaflex Thái Lan 12X9 Class 0 (110S/T) | 10% | 0% |  | 0
| Armaflex Class 0 | ARMAFLEX-O | XBOA015X09C0 | Ống cao su lưu hóa Armaflex Thái Lan 15X9 Class 0 (90S/T) | 10% | 0% |  | 0
| Armaflex Class 0 | ARMAFLEX-O | XBOA020X09C0 | Ống cao su lưu hóa Armaflex Thái Lan 20X9 Class 0 (72S/T) | 10% | 0% |  | 0
| Armaflex Class 0 | ARMAFLEX-O | XBOA022X09C0 | Ống cao su lưu hóa Armaflex Thái Lan 22X9 Class 0 (64S/T) | 10% | 0% |  | 0
| Armaflex Class 0 | ARMAFLEX-O | XBOA025X09C0 | Ống cao su lưu hóa Armaflex Thái Lan 25X9 Class 0 (54S/T) | 10% | 0% |  | 0
| Armaflex Class 0 | ARMAFLEX-O | XBOA028X09C0 | Ống cao su lưu hóa Armaflex Thái Lan 28X9 Class 0 (49S/T) | 10% | 0% |  | 0
| Armaflex Class 0 | ARMAFLEX-O | XBOA032X09C0 | Ống cao su lưu hóa Armaflex Thái Lan 32X9 Class 0 (42S/T) | 10% | 0% | 17300 | 15730
| Armaflex Class 0 | ARMAFLEX-O | XBOA035X09C0 | Ống cao su lưu hóa Armaflex Thái Lan 35X9 Class 0 (41S/T) | 10% | 0% | 18300 | 16640
| Armaflex Class 0 | ARMAFLEX-O | XBOA042X09C0 | Ống cao su lưu hóa Armaflex Thái Lan 42X9 Class 0 (32S/T) | 10% | 0% | 22100 | 20090
| Armaflex Class 0 | ARMAFLEX-O | XBOA045X09C0 | Ống cao su lưu hóa Armaflex Thái Lan 45X9 Class 0 (28S/T) | 10% | 0% |  | 0
| Armaflex Class 0 | ARMAFLEX-O | XBOA048X09C0 | Ống cao su lưu hóa Armaflex Thái Lan 48X9 Class 0 (28S/T) | 10% | 0% |  | 0
| Armaflex Class 0 | ARMAFLEX-O | XBOA054X09C0 | Ống cao su lưu hóa Armaflex Thái Lan 54X9 Class 0 (27S/T) | 10% | 0% |  | 0
| Armaflex Class 0 | ARMAFLEX-O | XBOA057X09C0 | Ống cao su lưu hóa Armaflex Thái Lan 57X9 Class 0 (27S/T) | 10% | 0% |  | 0
| Armaflex Class 0 | ARMAFLEX-O | XBOA060X9C0 | Ống cao su lưu hóa Armaflex Thái Lan 60X9 Class 0 (27S/T) | 10% | 0% |  | 0
| Armaflex Class 0 | ARMAFLEX-O | XBOA076X09C0 | Ống cao su lưu hóa Armaflex Thái Lan 76X9 Class 0 (16S/T) | 10% | 0% |  | 0
| Armaflex Class 0 | ARMAFLEX-O | XBOA006X13C0 | Ống cao su lưu hóa Armaflex Thái Lan 6X13 Class 0 (90S/T) | 10% | 0% | 9100 | 8270
| Armaflex Class 0 | ARMAFLEX-O | XBOA010X13C0 | Ống cao su lưu hóa Armaflex Thái Lan 10X13 Class 0 (72S/T) | 10% | 0% | 10100 | 9180
| Armaflex Class 0 | ARMAFLEX-O | XBOA012X13C0 | Ống cao su lưu hóa Armaflex Thái Lan 12X13 Class 0 (64S/T) | 10% | 0% |  | 0
| Armaflex Class 0 | ARMAFLEX-O | XBOA015X13C0 | Ống cao su lưu hóa Armaflex Thái Lan 15X13 Class 0 (56S/T) | 10% | 0% |  | 0
| Armaflex Class 0 | ARMAFLEX-O | XBOA020X13C0 | Ống cao su lưu hóa Armaflex Thái Lan 20X13 Class 0 (45S/T) | 10% | 0% |  | 0
| Armaflex Class 0 | ARMAFLEX-O | XBOA022X13C0 | Ống cao su lưu hóa Armaflex Thái Lan 22X13 Class 0 (45S/T) | 10% | 0% |  | 0
| Armaflex Class 0 | ARMAFLEX-O | XBOA025X13C0 | Ống cao su lưu hóa Armaflex Thái Lan 25X13 Class 0 (41S/T) | 10% | 0% |  | 0
| Armaflex Class 0 | ARMAFLEX-O | XBOA028X13C0 | Ống cao su lưu hóa Armaflex Thái Lan 28X13 Class 0 (36S/T) | 10% | 0% | 25400 | 23090
| Armaflex Class 0 | ARMAFLEX-O | XBOA032X13C0 | Ống cao su lưu hóa Armaflex Thái Lan 32X13 Class 0 (30S/T) | 10% | 0% |  | 0
| Armaflex Class 0 | ARMAFLEX-O | XBOA035X13C0 | Ống cao su lưu hóa Armaflex Thái Lan 35X13 Class 0 (29S/T) | 10% | 0% | 29600 | 26910
| Armaflex Class 0 | ARMAFLEX-O | XBOA042X13C0 | Ống cao su lưu hóa Armaflex Thái Lan 42X13 Class 0 (24S/T) | 10% | 0% | 32700 | 29730
| Armaflex Class 0 | ARMAFLEX-O | XBOA045X13C0 | Ống cao su lưu hóa Armaflex Thái Lan 45X13 Class 0 (21S/T) | 10% | 0% |  | 0
| Armaflex Class 0 | ARMAFLEX-O | XBOA048X13C0 | Ống cao su lưu hóa Armaflex Thái Lan 48X13 Class 0 (21S/T) | 10% | 0% | 38500 | 35000
| Armaflex Class 0 | ARMAFLEX-O | XBOA054X13C0 | Ống cao su lưu hóa Armaflex Thái Lan 54X13 Class 0 (21S/T) | 10% | 0% |  | 0
| Armaflex Class 0 | ARMAFLEX-O | XBOA057X13C0 | Ống cao su lưu hóa Armaflex Thái Lan 57X13 Class 0 (18S/T) | 10% | 0% |  | 0
| Armaflex Class 0 | ARMAFLEX-O | XBOA060X13C0 | Ống cao su lưu hóa Armaflex Thái Lan 60X13 Class 0 (18S/T) | 10% | 0% | 50900 | 46270
| Armaflex Class 0 | ARMAFLEX-O | XBOA067X13C0 | Ống cao su lưu hóa Armaflex Thái Lan 67X13 Class 0 (15S/T) | 10% | 0% |  | 0
| Armaflex Class 0 | ARMAFLEX-O | XBOA076X13C0 | Ống cao su lưu hóa Armaflex Thái Lan 76X13 Class 0 (16S/T) | 10% | 0% |  | 0
| Armaflex Class 0 | ARMAFLEX-O | XBOA089X13C0 | Ống cao su lưu hóa Armaflex Thái Lan 89X13 Class 0 (12S/T) | 10% | 0% | 77400 | 70360
| Armaflex Class 0 | ARMAFLEX-O | XBOA108X13C0 | Ống cao su lưu hóa Armaflex Thái Lan 108X13 Class 0 (8S/T) | 10% | 0% |  | 0
| Armaflex Class 0 | ARMAFLEX-O | XBOA114X13C0 | Ống cao su lưu hóa Armaflex Thái Lan 114X13 Class 0 (8S/T) | 10% | 0% |  | 0
| Armaflex Class 0 | ARMAFLEX-O | XBOA125X13C0 | Ống cao su lưu hóa Armaflex Thái Lan 125X13 Class 0 (6S/T) | 10% | 0% |  | 0
| Armaflex Class 0 | ARMAFLEX-O | XBOA133X13C0 | Ống cao su lưu hóa Armaflex Thái Lan 133X13 Class 0 (5S/T) | 10% | 0% |  | 0
| Armaflex Class 0 | ARMAFLEX-O | XBOA140X13C0 | Ống cao su lưu hóa Armaflex Thái Lan 140X13 Class 0 (5S/T) | 10% | 0% |  | 0
| Armaflex Class 0 | ARMAFLEX-O | XBOA006X19C0 | Ống cao su lưu hóa Armaflex Thái Lan 6X19 Class 0 (56S/T) | 10% | 0% |  | 0
| Armaflex Class 0 | ARMAFLEX-O | XBOA010X19C0 | Ống cao su lưu hóa Armaflex Thái Lan 10X19 Class 0 (42S/T) | 10% | 0% |  | 0
| Armaflex Class 0 | ARMAFLEX-O | XBOA012X19C0 | Ống cao su lưu hóa Armaflex Thái Lan 12X19 Class 0 (42S/T) | 10% | 0% | 24400 | 22180
| Armaflex Class 0 | ARMAFLEX-O | XBOA015X19C0 | Ống cao su lưu hóa Armaflex Thái Lan 15X19 Class 0 (35S/T) | 10% | 0% |  | 0
| Armaflex Class 0 | ARMAFLEX-O | XBOA020X19C0 | Ống cao su lưu hóa Armaflex Thái Lan 20X19 Class 0 (30S/T) | 10% | 0% | 30600 | 27820
| Armaflex Class 0 | ARMAFLEX-O | XBOA022X19C0 | Ống cao su lưu hóa Armaflex Thái Lan 22X19 Class 0 (30S/T) | 10% | 0% | 31800 | 28910
| Armaflex Class 0 | ARMAFLEX-O | XBOA025X19C0 | Ống cao su lưu hóa Armaflex Thái Lan 25X19 Class 0 (25S/T) | 10% | 0% |  | 0
| Armaflex Class 0 | ARMAFLEX-O | XBOA028X19C0 | Ống cao su lưu hóa Armaflex Thái Lan 28X19 Class 0 (25S/T) | 10% | 0% | 41800 | 38000
| Armaflex Class 0 | ARMAFLEX-O | XBOA032X19C0 | Ống cao su lưu hóa Armaflex Thái Lan 32X19 Class 0 (20S/T) | 10% | 0% |  | 0
| Armaflex Class 0 | ARMAFLEX-O | XBOA035X19C0 | Ống cao su lưu hóa Armaflex Thái Lan 35X19 Class 0 (20S/T) | 10% | 0% | 46200 | 42000
| Armaflex Class 0 | ARMAFLEX-O | XBOA038X19C0 | Ống cao su lưu hóa Armaflex Thái Lan 38X19 Class 0 (18S/T) | 10% | 0% |  | 0
| Armaflex Class 0 | ARMAFLEX-O | XBOA042X19C0 | Ống cao su lưu hóa Armaflex Thái Lan 42X19 Class 0 (18S/T) | 10% | 0% | 51900 | 47180
| Armaflex Class 0 | ARMAFLEX-O | XBOA045X19C0 | Ống cao su lưu hóa Armaflex Thái Lan 45X19 Class 0 (15S/T) | 10% | 0% |  | 0
| Armaflex Class 0 | ARMAFLEX-O | XBOA048X19C0 | Ống cao su lưu hóa Armaflex Thái Lan 48X19 Class 0 (15S/T) | 10% | 0% | 61200 | 55640
| Armaflex Class 0 | ARMAFLEX-O | XBOA054X19C0 | Ống cao su lưu hóa Armaflex Thái Lan 54X19 Class 0 (15S/T) | 10% | 0% |  | 0
| Armaflex Class 0 | ARMAFLEX-O | XBOA057X19C0 | Ống cao su lưu hóa Armaflex Thái Lan 57X19 Class 0 (14S/T) | 10% | 0% |  | 0
| Armaflex Class 0 | ARMAFLEX-O | XBOA060X19C0 | Ống cao su lưu hóa Armaflex Thái Lan 60X19 Class 0 (12S/T) | 10% | 0% | 92300 | 83910
| Armaflex Class 0 | ARMAFLEX-O | XBOA067X19C0 | Ống cao su lưu hóa Armaflex Thái Lan 67X19 Class 0 (11S/T) | 10% | 0% |  | 0
| Armaflex Class 0 | ARMAFLEX-O | XBOA076X19C0 | Ống cao su lưu hóa Armaflex Thái Lan 76X19 Class 0 (8S/T) | 10% | 0% | 105800 | 96180
| Armaflex Class 0 | ARMAFLEX-O | XBOA089X19C0 | Ống cao su lưu hóa Armaflex Thái Lan 89X19 Class 0 (6S/T) | 10% | 0% | 129800 | 118000
| Armaflex Class 0 | ARMAFLEX-O | XBOA108X19C0 | Ống cao su lưu hóa Armaflex Thái Lan 108X19 Class 0 (5S/T) | 10% | 0% |  | 0
| Armaflex Class 0 | ARMAFLEX-O | XBOA114X19C0 | Ống cao su lưu hóa Armaflex Thái Lan 114X19 Class 0 (5S/T) | 10% | 0% |  | 0
| Armaflex Class 0 | ARMAFLEX-O | XBOA125X19C0 | Ống cao su lưu hóa Armaflex Thái Lan 125X19 Class 0 (3S/T) | 10% | 0% |  | 0
| Armaflex Class 0 | ARMAFLEX-O | XBOA133X19C0 | Ống cao su lưu hóa Armaflex Thái Lan 133X19 Class 0 (3S/T) | 10% | 0% |  | 0
| Armaflex Class 0 | ARMAFLEX-O | XBOA140X19C0 | Ống cao su lưu hóa Armaflex Thái Lan 140X19 Class 0 (3S/T) | 10% | 0% |  | 0
| Armaflex Class 0 | ARMAFLEX-O | XBOA010X25C0 | Ống cao su lưu hóa Armaflex Thái Lan 10X25 Class 0 (27S/T) | 10% | 0% |  | 0
| Armaflex Class 0 | ARMAFLEX-O | XBOA012X25C0 | Ống cao su lưu hóa Armaflex Thái Lan 12X25 Class 0 (24S/T) | 10% | 0% | 36500 | 33180
| Armaflex Class 0 | ARMAFLEX-O | XBOA015X25C0 | Ống cao su lưu hóa Armaflex Thái Lan 15X25 Class 0 (20S/T) | 10% | 0% |  | 0
| Armaflex Class 0 | ARMAFLEX-O | XBOA020X25C0 | Ống cao su lưu hóa Armaflex Thái Lan 20X25 Class 0 (18S/T) | 10% | 0% | 48100 | 43730
| Armaflex Class 0 | ARMAFLEX-O | XBOA022X25C0 | Ống cao su lưu hóa Armaflex Thái Lan 22X25 Class 0 (18S/T) | 10% | 0% |  | 0
| Armaflex Class 0 | ARMAFLEX-O | XBOA025X25C0 | Ống cao su lưu hóa Armaflex Thái Lan 25X25 Class 0 (16S/T) | 10% | 0% |  | 0
| Armaflex Class 0 | ARMAFLEX-O | XBOA028X25C0 | Ống cao su lưu hóa Armaflex Thái Lan 28X25 Class 0 (16S/T) | 10% | 0% | 61200 | 55640
| Armaflex Class 0 | ARMAFLEX-O | XBOA032X25C0 | Ống cao su lưu hóa Armaflex Thái Lan 32X25 Class 0 (14S/T) | 10% | 0% |  | 0
| Armaflex Class 0 | ARMAFLEX-O | XBOA035X25C0 | Ống cao su lưu hóa Armaflex Thái Lan 35X25 Class 0 (15S/T) | 10% | 0% | 72300 | 65730
| Armaflex Class 0 | ARMAFLEX-O | XBOA038X25C0 | Ống cao su lưu hóa Armaflex Thái Lan 38X25 Class 0 (12S/T) | 10% | 0% |  | 0
| Armaflex Class 0 | ARMAFLEX-O | XBOA042X25C0 | Ống cao su lưu hóa Armaflex Thái Lan 42X25 Class 0 ((12S/1T) | 10% | 0% |  | 0
| Armaflex Class 0 | ARMAFLEX-O | XBOA045X25C0 | Ống cao su lưu hóa Armaflex Thái Lan 45X25 Class 0 (12S/T) | 10% | 0% |  | 0
| Armaflex Class 0 | ARMAFLEX-O | XBOA048X25C0 | Ống cao su lưu hóa Armaflex Thái Lan 48X25 Class 0 (10S/T) | 10% | 0% | 86600 | 78730
| Armaflex Class 0 | ARMAFLEX-O | XBOA054X25C0 | Ống cao su lưu hóa Armaflex Thái Lan 54X25 Class 0 (10S/T) | 10% | 0% |  | 0
| Armaflex Class 0 | ARMAFLEX-O | XBOA057X25C0 | Ống cao su lưu hóa Armaflex Thái Lan 57X25 Class 0 (8S/T) | 10% | 0% |  | 0
| Armaflex Class 0 | ARMAFLEX-O | XBOA060X25C0 | Ống cao su lưu hóa Armaflex Thái Lan 60X25 Class 0 (10S/T) | 10% | 0% | 105800 | 96180
| Armaflex Class 0 | ARMAFLEX-O | XBOA067X25C0 | Ống cao su lưu hóa Armaflex Thái Lan 67X25 Class 0 (8S/T) | 10% | 0% |  | 0
| Armaflex Class 0 | ARMAFLEX-O | XBOA076X25C0 | Ống cao su lưu hóa Armaflex Thái Lan 76X25 Class 0 (8S/T) | 10% | 0% | 128900 | 117180
| Armaflex Class 0 | ARMAFLEX-O | XBOA089X25C0 | Ống cao su lưu hóa Armaflex Thái Lan 89X25 Class 0 (8S/T) | 10% | 0% | 153900 | 139910
| Armaflex Class 0 | ARMAFLEX-O | XBOA108X25C0 | Ống cao su lưu hóa Armaflex Thái Lan 108X25 Class 0 (4S/T) | 10% | 0% |  | 0
| Armaflex Class 0 | ARMAFLEX-O | XBOA114X25C0 | Ống cao su lưu hóa Armaflex Thái Lan 114X25 Class 0 (3S/T) | 10% | 0% |  | 0
| Armaflex Class 0 | ARMAFLEX-O | XBOA125X25C0 | Ống cao su lưu hóa Armaflex Thái Lan 125X25 Class 0 (3S/T) | 10% | 0% |  | 0
| Armaflex Class 0 | ARMAFLEX-O | XBOA133X25C0 | Ống cao su lưu hóa Armaflex Thái Lan 133X25 Class 0 (2S/T) | 10% | 0% |  | 0
| Armaflex Class 0 | ARMAFLEX-O | XBOA140X25C0 | Ống cao su lưu hóa Armaflex Thái Lan 140X25 Class 0 (2S/T) | 10% | 0% |  | 0
| Armaflex Class 0 | ARMAFLEX-O | XBOA012X32C0 | Ống cao su lưu hóa Armaflex Thái Lan 12X32 Class 0 (16S/T) | 10% | 0% |  | 0
| Armaflex Class 0 | ARMAFLEX-O | XBOA015X32C0 | Ống cao su lưu hóa Armaflex Thái Lan 15X32 Class 0 (16S/T) | 10% | 0% |  | 0
| Armaflex Class 0 | ARMAFLEX-O | XBOA020X32C0 | Ống cao su lưu hóa Armaflex Thái Lan 20X32 Class 0 (12S/T) | 10% | 0% |  | 0
| Armaflex Class 0 | ARMAFLEX-O | XBOA022X32C0 | Ống cao su lưu hóa Armaflex Thái Lan 22X32 Class 0 (12S/T) | 10% | 0% |  | 0
| Armaflex Class 0 | ARMAFLEX-O | XBOA025X32C0 | Ống cao su lưu hóa Armaflex Thái Lan 25X32 Class 0 (12S/T) | 10% | 0% |  | 0
| Armaflex Class 0 | ARMAFLEX-O | XBOA028X32C0 | Ống cao su lưu hóa Armaflex Thái Lan 28X32 Class 0 (11S/T) | 10% | 0% |  | 0
| Armaflex Class 0 | ARMAFLEX-O | XBOA032X32C0 | Ống cao su lưu hóa Armaflex Thái Lan 32X32 Class 0 (10S/T) | 10% | 0% |  | 0
| Armaflex Class 0 | ARMAFLEX-O | XBOA035X32C0 | Ống cao su lưu hóa Armaflex Thái Lan 35X32 Class 0 (9S/T) | 10% | 0% |  | 0
| Armaflex Class 0 | ARMAFLEX-O | XBOA038X32C0 | Ống cao su lưu hóa Armaflex Thái Lan 38X32 Class 0 (8S/T) | 10% | 0% |  | 0
| Armaflex Class 0 | ARMAFLEX-O | XBOA042X32C0 | Ống cao su lưu hóa Armaflex Thái Lan 42X32 Class 0 (8S/T) | 10% | 0% |  | 0
| Armaflex Class 0 | ARMAFLEX-O | XBOA045X32C0 | Ống cao su lưu hóa Armaflex Thái Lan 45X32 Class 0 (6S/T) | 10% | 0% |  | 0
| Armaflex Class 0 | ARMAFLEX-O | XBOA048X32C0 | Ống cao su lưu hóa Armaflex Thái Lan 48X32 Class 0 (6S/T) | 10% | 0% |  | 0
| Armaflex Class 0 | ARMAFLEX-O | XBOA054X32C0 | Ống cao su lưu hóa Armaflex Thái Lan 54X32 Class 0 (5S/T) | 10% | 0% |  | 0
| Armaflex Class 0 | ARMAFLEX-O | XBOA057X32C0 | Ống cao su lưu hóa Armaflex Thái Lan 57X32 Class 0 (5S/T) | 10% | 0% |  | 0
| Armaflex Class 0 | ARMAFLEX-O | XBOA060X32C0 | Ống cao su lưu hóa Armaflex Thái Lan 60X32 Class 0 (5S/T) | 10% | 0% |  | 0
| Armaflex Class 0 | ARMAFLEX-O | XBOA067X32C0 | Ống cao su lưu hóa Armaflex Thái Lan 67X32 Class 0 (4S/T) | 10% | 0% |  | 0
| Armaflex Class 0 | ARMAFLEX-O | XBOA076X32C0 | Ống cao su lưu hóa Armaflex Thái Lan 76X32 Class 0 (4S/T) | 10% | 0% |  | 0
| Armaflex Class 0 | ARMAFLEX-O | XBOA089X32C0 | Ống cao su lưu hóa Armaflex Thái Lan 89X32 Class 0 (4S/T) | 10% | 0% |  | 0
| Armaflex Class 0 | ARMAFLEX-O | XBOA108X32C0 | Ống cao su lưu hóa Armaflex Thái Lan 108X32 Class 0 (3S/T) | 10% | 0% |  | 0
| Armaflex Class 0 | ARMAFLEX-O | XBOA114X32C0 | Ống cao su lưu hóa Armaflex Thái Lan 114X32 Class 0 (2S/T) | 10% | 0% | 476600 | 433270
| Armaflex Class 0 | ARMAFLEX-O | XBOA125X32C0 | Ống cao su lưu hóa Armaflex Thái Lan 125X32 Class 0 (2S/T) | 10% | 0% |  | 0
| Armaflex Class 0 | ARMAFLEX-O | XBOA133X32C0 | Ống cao su lưu hóa Armaflex Thái Lan 133X32 Class 0 (2S/T) | 10% | 0% |  | 0
| Armaflex Class 0 | ARMAFLEX-O | XBOA140X32C0 | Ống cao su lưu hóa Armaflex Thái Lan 140X32 Class 0 (2S/T) | 10% | 0% |  | 0
| Armaflex Class 0 | ARMAFLEX-O | XBOA168X32C0 | Ống cao su lưu hóa Armaflex Thái Lan 168X32 Class 0 (2S/T) | 10% | 0% |  | 0
| Armaflex Class 0 | ARMAFLEX-O | XBOA015X40C0 | Ống cao su lưu hóa Armaflex Thái Lan 15X40 Class 0 (11S/T) | 10% | 0% |  | 0
| Armaflex Class 0 | ARMAFLEX-O | XBOA020X40C0 | Ống cao su lưu hóa Armaflex Thái Lan 20X40 Class 0 (9S/T) | 10% | 0% |  | 0
| Armaflex Class 0 | ARMAFLEX-O | XBOA022X40C0 | Ống cao su lưu hóa Armaflex Thái Lan 22X40 Class 0 (9S/T) | 10% | 0% |  | 0
| Armaflex Class 0 | ARMAFLEX-O | XBOA025X40C0 | Ống cao su lưu hóa Armaflex Thái Lan 25X40 Class 0 (9S/T) | 10% | 0% |  | 0
| Armaflex Class 0 | ARMAFLEX-O | XBOA028X40C0 | Ống cao su lưu hóa Armaflex Thái Lan 28X40 Class 0 (8S/T) | 10% | 0% |  | 0
| Armaflex Class 0 | ARMAFLEX-O | XBOA032X40C0 | Ống cao su lưu hóa Armaflex Thái Lan 32X40 Class 0 (8S/T) | 10% | 0% |  | 0
| Armaflex Class 0 | ARMAFLEX-O | XBOA035X40C0 | Ống cao su lưu hóa Armaflex Thái Lan 35X40 Class 0 (6S/T) | 10% | 0% |  | 0
| Armaflex Class 0 | ARMAFLEX-O | XBOA038X40C0 | Ống cao su lưu hóa Armaflex Thái Lan 38X40 Class 0 (6S/T) | 10% | 0% |  | 0
| Armaflex Class 0 | ARMAFLEX-O | XBOA042X40C0 | Ống cao su lưu hóa Armaflex Thái Lan 42X40 Class 0 (6S/T) | 10% | 0% |  | 0
| Armaflex Class 0 | ARMAFLEX-O | XBOA045X40C0 | Ống cao su lưu hóa Armaflex Thái Lan 45X40 Class 0 (6S/T) | 10% | 0% |  | 0
| Armaflex Class 0 | ARMAFLEX-O | XBOA048X40C0 | Ống cao su lưu hóa Armaflex Thái Lan 48X40 Class 0 (6S/T) | 10% | 0% |  | 0
| Armaflex Class 0 | ARMAFLEX-O | XBOA054X40C0 | Ống cao su lưu hóa Armaflex Thái Lan 54X40 Class 0 (5S/T) | 10% | 0% |  | 0
| Armaflex Class 0 | ARMAFLEX-O | XBOA057X40C0 | Ống cao su lưu hóa Armaflex Thái Lan 57X40 Class 0 (5S/T) | 10% | 0% |  | 0
| Armaflex Class 0 | ARMAFLEX-O | XBOA060X40C0 | Ống cao su lưu hóa Armaflex Thái Lan 60X40 Class 0 (5S/T) | 10% | 0% | 385000 | 350000
| Armaflex Class 0 | ARMAFLEX-O | XBOA067X40C0 | Ống cao su lưu hóa Armaflex Thái Lan 67X40 Class 0 (4S/T) | 10% | 0% |  | 0
| Armaflex Class 0 | ARMAFLEX-O | XBOA076X40C0 | Ống cao su lưu hóa Armaflex Thái Lan 76X40 Class 0 (4S/T) | 10% | 0% |  | 0
| Armaflex Class 0 | ARMAFLEX-O | XBOA089X40C0 | Ống cao su lưu hóa Armaflex Thái Lan 89X40 Class 0 (4S/T) | 10% | 0% |  | 0
| Armaflex Class 0 | ARMAFLEX-O | XBOA108X40C0 | Ống cao su lưu hóa Armaflex Thái Lan 108X40 Class 0 (3S/T) | 10% | 0% |  | 0
| Armaflex Class 0 | ARMAFLEX-O | XBOA114X40C0 | Ống cao su lưu hóa Armaflex Thái Lan 114X40 Class 0 (2S/T) | 10% | 0% | 542400 | 493090
| Armaflex Class 0 | ARMAFLEX-O | XBOA125X40C0 | Ống cao su lưu hóa Armaflex Thái Lan 125X40 Class 0 (2S/T) | 10% | 0% |  | 0
| Armaflex Class 0 | ARMAFLEX-O | XBOA140X40C0 | Ống cao su lưu hóa Armaflex Thái Lan 140X40 Class 0 (2S/T) | 10% | 0% |  | 0
| Armaflex Class 0 | ARMAFLEX-O | XBOA168X40C0 | Ống cao su lưu hóa Armaflex Thái Lan 168X40 Class 0 (2S/T) | 10% | 0% |  | 0
| Armaflex Class 0 | ARMAFLEX-O | XBOA020X50C0 | Ống cao su lưu hóa Armaflex Thái Lan 20X50 Class 0 | 10% | 0% |  | 0
| Armaflex Class 0 | ARMAFLEX-O | XBOA022X50C0 | Ống cao su lưu hóa Armaflex Thái Lan 22X50 Class 0 | 10% | 0% |  | 0
| Armaflex Class 0 | ARMAFLEX-O | XBOA025X50C0 | Ống cao su lưu hóa Armaflex Thái Lan 25X50 Class 0 | 10% | 0% |  | 0
| Armaflex Class 0 | ARMAFLEX-O | XBOA028X50C0 | Ống cao su lưu hóa Armaflex Thái Lan 28X50 Class 0 | 10% | 0% |  | 0
| Armaflex Class 0 | ARMAFLEX-O | XBOA032X50C0 | Ống cao su lưu hóa Armaflex Thái Lan 32X50 Class 0 | 10% | 0% |  | 0
| Armaflex Class 0 | ARMAFLEX-O | XBOA035X50C0 | Ống cao su lưu hóa Armaflex Thái Lan 35X50 Class 0 | 10% | 0% |  | 0
| Armaflex Class 0 | ARMAFLEX-O | XBOA038X50C0 | Ống cao su lưu hóa Armaflex Thái Lan 38X50 Class 0 | 10% | 0% |  | 0
| Armaflex Class 0 | ARMAFLEX-O | XBOA042X50C0 | Ống cao su lưu hóa Armaflex Thái Lan 42X50 Class 0 | 10% | 0% |  | 0
| Armaflex Class 0 | ARMAFLEX-O | XBOA045X50C0 | Ống cao su lưu hóa Armaflex Thái Lan 45X50 Class 0 | 10% | 0% |  | 0
| Armaflex Class 0 | ARMAFLEX-O | XBOA054X50C0 | Ống cao su lưu hóa Armaflex Thái Lan 54X50 Class 0 | 10% | 0% |  | 0
| Armaflex Class 0 | ARMAFLEX-O | XBOA057X50C0 | Ống cao su lưu hóa Armaflex Thái Lan 57X50 Class 0 | 10% | 0% |  | 0
| Armaflex Class 0 | ARMAFLEX-O | XBOA060X50C0 | Ống cao su lưu hóa Armaflex Thái Lan 60X50 Class 0 | 10% | 0% |  | 0
| Armaflex Class 0 | ARMAFLEX-O | XBOA067X50C0 | Ống cao su lưu hóa Armaflex Thái Lan 67X50 Class 0 | 10% | 0% |  | 0
| Armaflex Class 0 | ARMAFLEX-O | XBOA076X50C0 | Ống cao su lưu hóa Armaflex Thái Lan 76X50 Class 0 (2S/T) | 10% | 0% | 528000 | 480000
| Armaflex Class 0 | ARMAFLEX-O | XBOA089X50C0 | Ống cao su lưu hóa Armaflex Thái Lan 89X50 Class 0 (2S/T) | 10% | 0% | 544300 | 494820
| Armaflex Class 0 | ARMAFLEX-O | XBOA108X50C0 | Ống cao su lưu hóa Armaflex Thái Lan 108X50 Class 0 | 10% | 0% |  | 0
| Armaflex Class 0 | ARMAFLEX-O | XBOA114X50C0 | Ống cao su lưu hóa Armaflex Thái Lan 114X50 Class 0 | 10% | 0% |  | 0
| Armaflex Thái Lan | ARMAFLEX-O | XBOAF006X09 | Ống cao su lưu hóa Armaflex FRV Thái Lan 06X09 | 10% | 0% |  | 0
| Armaflex Thái Lan | ARMAFLEX-O | XBOAF010X09 | Ống cao su lưu hóa Armaflex FRV Thái Lan 10X09 | 10% | 0% |  | 0
| Armaflex Thái Lan | ARMAFLEX-O | XBOAF012X09 | Ống cao su lưu hóa Armaflex FRV Thái Lan 12X09 | 10% | 0% |  | 0
| Armaflex Thái Lan | ARMAFLEX-O | XBOAF015X09 | Ống cao su lưu hóa Armaflex FRV Thái Lan 15X09 | 10% | 0% |  | 0
| Armaflex Thái Lan | ARMAFLEX-O | XBOAF020X09 | Ống cao su lưu hóa Armaflex FRV Thái Lan 20X09 | 10% | 0% |  | 0
| Armaflex Thái Lan | ARMAFLEX-O | XBOAF022X09 | Ống cao su lưu hóa Armaflex FRV Thái Lan 22X09 | 10% | 0% | 10100 | 9180
| Armaflex Thái Lan | ARMAFLEX-O | XBOAF025X09 | Ống cao su lưu hóa Armaflex FRV Thái Lan 25X09 | 10% | 0% |  | 0
| Armaflex Thái Lan | ARMAFLEX-O | XBOAF028X09 | Ống cao su lưu hóa Armaflex FRV Thái Lan 28X09 | 10% | 0% | 13400 | 12180
| Armaflex Thái Lan | ARMAFLEX-O | XBOAF032X09 | Ống cao su lưu hóa Armaflex FRV Thái Lan 32X09 | 10% | 0% |  | 0
| Armaflex Thái Lan | ARMAFLEX-O | XBOAF035X09 | Ống cao su lưu hóa Armaflex FRV Thái Lan 35X09 | 10% | 0% |  | 0
| Armaflex Thái Lan | ARMAFLEX-O | XBOAF042X09 | Ống cao su lưu hóa Armaflex FRV Thái Lan 42X09 | 10% | 0% | 19400 | 17640
| Armaflex Thái Lan | ARMAFLEX-O | XBOAF048X09 | Ống cao su lưu hóa Armaflex FRV Thái Lan 48X09 | 10% | 0% |  | 0
| Armaflex Thái Lan | ARMAFLEX-O | XBOAF054X09 | Ống cao su lưu hóa Armaflex FRV Thái Lan 54X09 | 10% | 0% |  | 0
| Armaflex Thái Lan | ARMAFLEX-O | XBOAF060X09 | Ống cao su lưu hóa Armaflex FRV Thái Lan 60X09 | 10% | 0% |  | 0
| Armaflex Thái Lan | ARMAFLEX-O | XBOAF006X13 | Ống cao su lưu hóa Armaflex FRV Thái Lan 06X13 | 10% | 0% | 8000 | 7270
| Armaflex Thái Lan | ARMAFLEX-O | XBOAF010X13 | Ống cao su lưu hóa Armaflex FRV Thái Lan 10X13 | 10% | 0% | 8800 | 8000
| Armaflex Thái Lan | ARMAFLEX-O | XBOAF012X13 | Ống cao su lưu hóa Armaflex FRV Thái Lan 12X13 | 10% | 0% |  | 0
| Armaflex Thái Lan | ARMAFLEX-O | XBOAF015X13 | Ống cao su lưu hóa Armaflex FRV Thái Lan 15X13 | 10% | 0% |  | 0
| Armaflex Thái Lan | ARMAFLEX-O | XBOAF020X13 | Ống cao su lưu hóa Armaflex FRV Thái Lan 20X13 | 10% | 0% |  | 0
| Armaflex Thái Lan | ARMAFLEX-O | XBOAF022X13 | Ống cao su lưu hóa Armaflex FRV Thái Lan 22X13 | 10% | 0% | 21300 | 19360
| Armaflex Thái Lan | ARMAFLEX-O | XBOAF025X13 | Ống cao su lưu hóa Armaflex FRV Thái Lan 25X13 | 10% | 0% |  | 0
| Armaflex Thái Lan | ARMAFLEX-O | XBOAF028X13 | Ống cao su lưu hóa Armaflex FRV Thái Lan 28X13 | 10% | 0% | 25400 | 23090
| Armaflex Thái Lan | ARMAFLEX-O | XBOAF032X13 | Ống cao su lưu hóa Armaflex FRV Thái Lan 32X13 | 10% | 0% |  | 0
| Armaflex Thái Lan | ARMAFLEX-O | XBOAF035X13 | Ống cao su lưu hóa Armaflex FRV Thái Lan 35X13 | 10% | 0% | 29600 | 26910
| Armaflex Thái Lan | ARMAFLEX-O | XBOAF038X13 | Ống cao su lưu hóa Armaflex FRV Thái Lan 38X13 | 10% | 0% |  | 0
| Armaflex Thái Lan | ARMAFLEX-O | XBOAF042X13 | Ống cao su lưu hóa Armaflex FRV Thái Lan 42X13 | 10% | 0% | 34700 | 31550
| Armaflex Thái Lan | ARMAFLEX-O | XBOAF048X13 | Ống cao su lưu hóa Armaflex FRV Thái Lan 48X13 | 10% | 0% | 40700 | 37000
| Armaflex Thái Lan | ARMAFLEX-O | XBOAF054X13 | Ống cao su lưu hóa Armaflex FRV Thái Lan 54X13 | 10% | 0% |  | 0
| Armaflex Thái Lan | ARMAFLEX-O | XBOAF060X13 | Ống cao su lưu hóa Armaflex FRV Thái Lan 60X13 | 10% | 0% | 50900 | 46270
| Armaflex Thái Lan | ARMAFLEX-O | XBOAF067X13 | Ống cao su lưu hóa Armaflex FRV Thái Lan 67X13 | 10% | 0% |  | 0
| Armaflex Thái Lan | ARMAFLEX-O | XBOAF073X13 | Ống cao su lưu hóa Armaflex FRV Thái Lan 73X13 | 10% | 0% | 66200 | 60180
| Armaflex Thái Lan | ARMAFLEX-O | XBOAF076X13 | Ống cao su lưu hóa Armaflex FRV Thái Lan 76X13 | 10% | 0% |  | 0
| Armaflex Thái Lan | ARMAFLEX-O | XBOAF080X13 | Ống cao su lưu hóa Armaflex FRV Thái Lan 80X13 | 10% | 0% |  | 0
| Armaflex Thái Lan | ARMAFLEX-O | XBOAF089X13 | Ống cao su lưu hóa Armaflex FRV Thái Lan 89X13 | 10% | 0% |  | 0
| Armaflex Thái Lan | ARMAFLEX-O | XBOAF108X13 | Ống cao su lưu hóa Armaflex FRV Thái Lan 108X13 | 10% | 0% |  | 0
| Armaflex Thái Lan | ARMAFLEX-O | XBOAF114X13 | Ống cao su lưu hóa Armaflex FRV Thái Lan 114X13 | 10% | 0% |  | 0
| Armaflex Thái Lan | ARMAFLEX-O | XBOAF006X19 | Ống cao su lưu hóa Armaflex FRV Thái Lan 06X19 | 10% | 0% | 17300 | 15730
| Armaflex Thái Lan | ARMAFLEX-O | XBOAF010X19 | Ống cao su lưu hóa Armaflex FRV Thái Lan 10X19 | 10% | 0% | 17700 | 16090
| Armaflex Thái Lan | ARMAFLEX-O | XBOAF012X19 | Ống cao su lưu hóa Armaflex FRV Thái Lan 12X19 | 10% | 0% | 24400 | 22180
| Armaflex Thái Lan | ARMAFLEX-O | XBOAF015X19 | Ống cao su lưu hóa Armaflex FRV Thái Lan 15X19 | 10% | 0% | 23500 | 21360
| Armaflex Thái Lan | ARMAFLEX-O | XBOAF020X19 | Ống cao su lưu hóa Armaflex FRV Thái Lan 20X19 | 10% | 0% | 25300 | 23000
| Armaflex Thái Lan | ARMAFLEX-O | XBOAF022X19 | Ống cao su lưu hóa Armaflex FRV Thái Lan 22X19 | 10% | 0% | 33700 | 30640
| Armaflex Thái Lan | ARMAFLEX-O | XBOAF025X19 | Ống cao su lưu hóa Armaflex FRV Thái Lan 25X19 | 10% | 0% |  | 0
| Armaflex Thái Lan | ARMAFLEX-O | XBOAF028X19 | Ống cao su lưu hóa Armaflex FRV Thái Lan 28X19 | 10% | 0% | 41800 | 38000
| Armaflex Thái Lan | ARMAFLEX-O | XBOAF032X19 | Ống cao su lưu hóa Armaflex FRV Thái Lan 32X19 | 10% | 0% |  | 0
| Armaflex Thái Lan | ARMAFLEX-O | XBOAF035X19 | Ống cao su lưu hóa Armaflex FRV Thái Lan 35X19 | 10% | 0% |  | 0
| Armaflex Thái Lan | ARMAFLEX-O | XBOAF038X19 | Ống cao su lưu hóa Armaflex FRV Thái Lan 38X19 | 10% | 0% |  | 0
| Armaflex Thái Lan | ARMAFLEX-O | XBOAF042X19 | Ống cao su lưu hóa Armaflex FRV Thái Lan 42X19 | 10% | 0% | 55000 | 50000
| Armaflex Thái Lan | ARMAFLEX-O | XBOAF048X19 | Ống cao su lưu hóa Armaflex FRV Thái Lan 48X19 | 10% | 0% |  | 0
| Armaflex Thái Lan | ARMAFLEX-O | XBOAF054X19 | Ống cao su lưu hóa Armaflex FRV Thái Lan 54X19 | 10% | 0% |  | 0
| Armaflex Thái Lan | ARMAFLEX-O | XBOAF060X19 | Ống cao su lưu hóa Armaflex FRV Thái Lan 60X19 | 10% | 0% | 80700 | 73360
| Armaflex Thái Lan | ARMAFLEX-O | XBOAF067X19 | Ống cao su lưu hóa Armaflex FRV Thái Lan 67X19 | 10% | 0% |  | 0
| Armaflex Thái Lan | ARMAFLEX-O | XBOAF073X19 | Ống cao su lưu hóa Armaflex FRV Thái Lan 73X19 | 10% | 0% |  | 0
| Armaflex Thái Lan | ARMAFLEX-O | XBOAF076X19 | Ống cao su lưu hóa Armaflex FRV Thái Lan 76X19 | 10% | 0% |  | 0
| Armaflex Thái Lan | ARMAFLEX-O | XBOAF080X19 | Ống cao su lưu hóa Armaflex FRV Thái Lan 80X19 | 10% | 0% |  | 0
| Armaflex Thái Lan | ARMAFLEX-O | XBOAF089X19 | Ống cao su lưu hóa Armaflex FRV Thái Lan 89X19 | 10% | 0% | 113600 | 103270
| Armaflex Thái Lan | ARMAFLEX-O | XBOAF108X19 | Ống cao su lưu hóa Armaflex FRV Thái Lan 108X19 | 10% | 0% |  | 0
| Armaflex Thái Lan | ARMAFLEX-O | XBOAF114X19 | Ống cao su lưu hóa Armaflex FRV Thái Lan 114X19 | 10% | 0% |  | 0
| Armaflex Thái Lan | ARMAFLEX-O | XBOAF140X19 | Ống cao su lưu hóa Armaflex FRV Thái Lan 140X19 | 10% | 0% |  | 0
| Armaflex Thái Lan | ARMAFLEX-O | XBOAF010X25 | Ống cao su lưu hóa Armaflex FRV Thái Lan 10X25 | 10% | 0% |  | 0
| Armaflex Thái Lan | ARMAFLEX-O | XBOAF012X25 | Ống cao su lưu hóa Armaflex FRV Thái Lan 12X25 | 10% | 0% |  | 0
| Armaflex Thái Lan | ARMAFLEX-O | XBOAF015X25 | Ống cao su lưu hóa Armaflex FRV Thái Lan 15X25 | 10% | 0% |  | 0
| Armaflex Thái Lan | ARMAFLEX-O | XBOAF020X25 | Ống cao su lưu hóa Armaflex FRV Thái Lan 20X25 | 10% | 0% | 50900 | 46270
| Armaflex Thái Lan | ARMAFLEX-O | XBOAF022X25 | Ống cao su lưu hóa Armaflex FRV Thái Lan 22X25 | 10% | 0% | 56000 | 50910
| Armaflex Thái Lan | ARMAFLEX-O | XBOAF025X25 | Ống cao su lưu hóa Armaflex FRV Thái Lan 25X25 | 10% | 0% |  | 0
| Armaflex Thái Lan | ARMAFLEX-O | XBOAF028X25 | Ống cao su lưu hóa Armaflex FRV Thái Lan 28X25 | 10% | 0% |  | 0
| Armaflex Thái Lan | ARMAFLEX-O | XBOAF032X25 | Ống cao su lưu hóa Armaflex FRV Thái Lan 32X25 | 10% | 0% |  | 0
| Armaflex Thái Lan | ARMAFLEX-O | XBOAF035X25 | Ống cao su lưu hóa Armaflex FRV Thái Lan 35X25 | 10% | 0% | 72300 | 65730
| Armaflex Thái Lan | ARMAFLEX-O | XBOAF038X25 | Ống cao su lưu hóa Armaflex FRV Thái Lan 38X25 | 10% | 0% |  | 0
| Armaflex Thái Lan | ARMAFLEX-O | XBOAF042X25 | Ống cao su lưu hóa Armaflex FRV Thái Lan 42X25 | 10% | 0% |  | 0
| Armaflex Thái Lan | ARMAFLEX-O | XBOAF048X25 | Ống cao su lưu hóa Armaflex FRV Thái Lan 48X25 | 10% | 0% |  | 0
| Armaflex Thái Lan | ARMAFLEX-O | XBOAF054X25 | Ống cao su lưu hóa Armaflex FRV Thái Lan 54X25 | 10% | 0% |  | 0
| Armaflex Thái Lan | ARMAFLEX-O | XBOAF060X25 | Ống cao su lưu hóa Armaflex FRV Thái Lan 60X25 | 10% | 0% |  | 0
| Armaflex Thái Lan | ARMAFLEX-O | XBOAF067X25 | Ống cao su lưu hóa Armaflex FRV Thái Lan 67X25 | 10% | 0% |  | 0
| Armaflex Thái Lan | ARMAFLEX-O | XBOAF073X25 | Ống cao su lưu hóa Armaflex FRV Thái Lan 73X25 | 10% | 0% |  | 0
| Armaflex Thái Lan | ARMAFLEX-O | XBOAF076X25 | Ống cao su lưu hóa Armaflex FRV Thái Lan 76X25 | 10% | 0% |  | 0
| Armaflex Thái Lan | ARMAFLEX-O | XBOAF080X25 | Ống cao su lưu hóa Armaflex FRV Thái Lan 80X25 | 10% | 0% |  | 0
| Armaflex Thái Lan | ARMAFLEX-O | XBOAF089X25 | Ống cao su lưu hóa Armaflex FRV Thái Lan 89X25 | 10% | 0% |  | 0
| Armaflex Thái Lan | ARMAFLEX-O | XBOAF108X25 | Ống cao su lưu hóa Armaflex FRV Thái Lan 108X25 | 10% | 0% |  | 0
| Armaflex Thái Lan | ARMAFLEX-O | XBOAF114X25 | Ống cao su lưu hóa Armaflex FRV Thái Lan 114X25 | 10% | 0% |  | 0
| Armaflex Thái Lan | ARMAFLEX-O | XBOAF140X25 | Ống cao su lưu hóa Armaflex FRV Thái Lan 140X25 | 10% | 0% |  | 0
| Armaflex Thái Lan | ARMAFLEX-O | XBOAF168X25 | Ống cao su lưu hóa Armaflex FRV Thái Lan 168X25 | 10% | 0% |  | 0
| Armaflex Thái Lan | ARMAFLEX-O | XBOAF012X32 | Ống cao su lưu hóa Armaflex FRV Thái Lan 12X32 | 10% | 0% |  | 0
| Armaflex Thái Lan | ARMAFLEX-O | XBOAF015X32 | Ống cao su lưu hóa Armaflex FRV Thái Lan 15X32 | 10% | 0% |  | 0
| Armaflex Thái Lan | ARMAFLEX-O | XBOAF020X32 | Ống cao su lưu hóa Armaflex FRV Thái Lan 20X32 | 10% | 0% |  | 0
| Armaflex Thái Lan | ARMAFLEX-O | XBOAF022X32 | Ống cao su lưu hóa Armaflex FRV Thái Lan 22X32 | 10% | 0% |  | 0
| Armaflex Thái Lan | ARMAFLEX-O | XBOAF025X32 | Ống cao su lưu hóa Armaflex FRV Thái Lan 25X32 | 10% | 0% |  | 0
| Armaflex Thái Lan | ARMAFLEX-O | XBOAF028X32 | Ống cao su lưu hóa Armaflex FRV Thái Lan 28X32 | 10% | 0% |  | 0
| Armaflex Thái Lan | ARMAFLEX-O | XBOAF032X32 | Ống cao su lưu hóa Armaflex FRV Thái Lan 32X32 | 10% | 0% |  | 0
| Armaflex Thái Lan | ARMAFLEX-O | XBOAF035X32 | Ống cao su lưu hóa Armaflex FRV Thái Lan 35X32 | 10% | 0% |  | 0
| Armaflex Thái Lan | ARMAFLEX-O | XBOAF042X32 | Ống cao su lưu hóa Armaflex FRV Thái Lan 42X32 | 10% | 0% |  | 0
| Armaflex Thái Lan | ARMAFLEX-O | XBOAF048X32 | Ống cao su lưu hóa Armaflex FRV Thái Lan 48X32 | 10% | 0% |  | 0
| Armaflex Thái Lan | ARMAFLEX-O | XBOAF054X32 | Ống cao su lưu hóa Armaflex FRV Thái Lan 54X32 | 10% | 0% |  | 0
| Armaflex Thái Lan | ARMAFLEX-O | XBOAF060X32 | Ống cao su lưu hóa Armaflex FRV Thái Lan 60X32 | 10% | 0% |  | 0
| Armaflex Thái Lan | ARMAFLEX-O | XBOAF067X32 | Ống cao su lưu hóa Armaflex FRV Thái Lan 67X32 | 10% | 0% |  | 0
| Armaflex Thái Lan | ARMAFLEX-O | XBOAF073X32 | Ống cao su lưu hóa Armaflex FRV Thái Lan 73X32 | 10% | 0% |  | 0
| Armaflex Thái Lan | ARMAFLEX-O | XBOAF076X32 | Ống cao su lưu hóa Armaflex FRV Thái Lan 76X32 | 10% | 0% |  | 0
| Armaflex Thái Lan | ARMAFLEX-O | XBOAF080X32 | Ống cao su lưu hóa Armaflex FRV Thái Lan 80X32 | 10% | 0% |  | 0
| Armaflex Thái Lan | ARMAFLEX-O | XBOAF089X32 | Ống cao su lưu hóa Armaflex FRV Thái Lan 89X32 | 10% | 0% |  | 0
| Armaflex Thái Lan | ARMAFLEX-O | XBOAF108X32 | Ống cao su lưu hóa Armaflex FRV Thái Lan 108X32 | 10% | 0% |  | 0
| Armaflex Thái Lan | ARMAFLEX-O | XBOAF114X32 | Ống cao su lưu hóa Armaflex FRV Thái Lan 114X32 | 10% | 0% |  | 0
| Armaflex Thái Lan | ARMAFLEX-O | XBOAF140X32 | Ống cao su lưu hóa Armaflex FRV Thái Lan 140X32 | 10% | 0% |  | 0
| Armaflex Thái Lan | ARMAFLEX-O | XBOAF168X32 | Ống cao su lưu hóa Armaflex FRV Thái Lan 168X32 | 10% | 0% |  | 0
| Armaflex Thái Lan | ARMAFLEX-O | XBOAF012X38 | Ống cao su lưu hóa Armaflex FRV Thái Lan 12X38 | 10% | 0% |  | 0
| Armaflex Thái Lan | ARMAFLEX-O | XBOAF015X38 | Ống cao su lưu hóa Armaflex FRV Thái Lan 15X38 | 10% | 0% |  | 0
| Armaflex Thái Lan | ARMAFLEX-O | XBOAF020X38 | Ống cao su lưu hóa Armaflex FRV Thái Lan 20X38 | 10% | 0% |  | 0
| Armaflex Thái Lan | ARMAFLEX-O | XBOAF022X38 | Ống cao su lưu hóa Armaflex FRV Thái Lan 22X38 | 10% | 0% |  | 0
| Armaflex Thái Lan | ARMAFLEX-O | XBOAF025X38 | Ống cao su lưu hóa Armaflex FRV Thái Lan 25X38 | 10% | 0% |  | 0
| Armaflex Thái Lan | ARMAFLEX-O | XBOAF028X38 | Ống cao su lưu hóa Armaflex FRV Thái Lan 28X38 | 10% | 0% |  | 0
| Armaflex Thái Lan | ARMAFLEX-O | XBOAF032X38 | Ống cao su lưu hóa Armaflex FRV Thái Lan 32X38 | 10% | 0% |  | 0
| Armaflex Thái Lan | ARMAFLEX-O | XBOAF035X38 | Ống cao su lưu hóa Armaflex FRV Thái Lan 35X38 | 10% | 0% |  | 0
| Armaflex Thái Lan | ARMAFLEX-O | XBOAF042X38 | Ống cao su lưu hóa Armaflex FRV Thái Lan 42X38 | 10% | 0% |  | 0
| Armaflex Thái Lan | ARMAFLEX-O | XBOAF048X38 | Ống cao su lưu hóa Armaflex FRV Thái Lan 48X38 | 10% | 0% |  | 0
| Armaflex Thái Lan | ARMAFLEX-O | XBOAF054X38 | Ống cao su lưu hóa Armaflex FRV Thái Lan 54X38 | 10% | 0% |  | 0
| Armaflex Thái Lan | ARMAFLEX-O | XBOAF060X38 | Ống cao su lưu hóa Armaflex FRV Thái Lan 60X38 | 10% | 0% |  | 0
| Armaflex Thái Lan | ARMAFLEX-O | XBOAF067X38 | Ống cao su lưu hóa Armaflex FRV Thái Lan 67X38 | 10% | 0% |  | 0
| Armaflex Thái Lan | ARMAFLEX-O | XBOAF073X38 | Ống cao su lưu hóa Armaflex FRV Thái Lan 73X38 | 10% | 0% |  | 0
| Armaflex Thái Lan | ARMAFLEX-O | XBOAF076X38 | Ống cao su lưu hóa Armaflex FRV Thái Lan 76X38 | 10% | 0% |  | 0
| Armaflex Thái Lan | ARMAFLEX-O | XBOAF080X38 | Ống cao su lưu hóa Armaflex FRV Thái Lan 80X38 | 10% | 0% |  | 0
| Armaflex Thái Lan | ARMAFLEX-O | XBOAF089X38 | Ống cao su lưu hóa Armaflex FRV Thái Lan 89X38 | 10% | 0% |  | 0
| Armaflex Thái Lan | ARMAFLEX-O | XBOAF108X38 | Ống cao su lưu hóa Armaflex FRV Thái Lan 108X38 | 10% | 0% |  | 0
| Armaflex Thái Lan | ARMAFLEX-O | XBOAF114X38 | Ống cao su lưu hóa Armaflex FRV Thái Lan 114X38 | 10% | 0% |  | 0
| Armaflex Thái Lan | ARMAFLEX-O | XBOAF140X38 | Ống cao su lưu hóa Armaflex FRV Thái Lan 140X38 | 10% | 0% |  | 0
| Armaflex Thái Lan | ARMAFLEX-O | XBOAF168X38 | Ống cao su lưu hóa Armaflex FRV Thái Lan 168X38 | 10% | 0% |  | 0
| Armaflex Thái Lan | ARMAFLEX-O | XBOAF020X50 | Ống cao su lưu hóa Armaflex FRV Thái Lan 20X50 | 10% | 0% |  | 0
| Armaflex Thái Lan | ARMAFLEX-O | XBOAF022X50 | Ống cao su lưu hóa Armaflex FRV Thái Lan 22X50 | 10% | 0% |  | 0
| Armaflex Thái Lan | ARMAFLEX-O | XBOAF025X50 | Ống cao su lưu hóa Armaflex FRV Thái Lan 25X50 | 10% | 0% |  | 0
| Armaflex Thái Lan | ARMAFLEX-O | XBOAF028X50 | Ống cao su lưu hóa Armaflex FRV Thái Lan 28X50 | 10% | 0% |  | 0
| Armaflex Thái Lan | ARMAFLEX-O | XBOAF032X50 | Ống cao su lưu hóa Armaflex FRV Thái Lan 32X50 | 10% | 0% |  | 0
| Armaflex Thái Lan | ARMAFLEX-O | XBOAF035X50 | Ống cao su lưu hóa Armaflex FRV Thái Lan 35X50 | 10% | 0% |  | 0
| Armaflex Thái Lan | ARMAFLEX-O | XBOAF042X50 | Ống cao su lưu hóa Armaflex FRV Thái Lan 42X50 | 10% | 0% |  | 0
| Armaflex Thái Lan | ARMAFLEX-O | XBOAF048X50 | Ống cao su lưu hóa Armaflex FRV Thái Lan 48X50 | 10% | 0% |  | 0
| Armaflex Thái Lan | ARMAFLEX-O | XBOAF054X50 | Ống cao su lưu hóa Armaflex FRV Thái Lan 54X50 | 10% | 0% |  | 0
| Armaflex Thái Lan | ARMAFLEX-O | XBOAF060X50 | Ống cao su lưu hóa Armaflex FRV Thái Lan 60X50 | 10% | 0% |  | 0
| Armaflex Thái Lan | ARMAFLEX-O | XBOAF067X50 | Ống cao su lưu hóa Armaflex FRV Thái Lan 67X50 | 10% | 0% |  | 0
| Armaflex Thái Lan | ARMAFLEX-O | XBOAF073X50 | Ống cao su lưu hóa Armaflex FRV Thái Lan 73X50 | 10% | 0% |  | 0
| Armaflex Thái Lan | ARMAFLEX-O | XBOAF076X50 | Ống cao su lưu hóa Armaflex FRV Thái Lan 76X50 | 10% | 0% |  | 0
| Armaflex Thái Lan | ARMAFLEX-O | XBOAF080X50 | Ống cao su lưu hóa Armaflex FRV Thái Lan 80X50 | 10% | 0% |  | 0
| Armaflex Thái Lan | ARMAFLEX-O | XBOAF089X50 | Ống cao su lưu hóa Armaflex FRV Thái Lan 89X50 | 10% | 0% | 476300 | 433000
| Armaflex Thái Lan | ARMAFLEX-O | XBOAF108X50 | Ống cao su lưu hóa Armaflex FRV Thái Lan 108X50 | 10% | 0% |  | 0
| Armaflex Thái Lan | ARMAFLEX-O | XBOAF114X50 | Ống cao su lưu hóa Armaflex FRV Thái Lan 114X50 | 10% | 0% |  | 0
| Armaflex Thái Lan | ARMAFLEX-O | XBOAF140X50 | Ống cao su lưu hóa Armaflex FRV Thái Lan 140X50 | 10% | 0% |  | 0
| Armaflex Thái Lan | ARMAFLEX-O | XBOAF168X50 | Ống cao su lưu hóa Armaflex FRV Thái Lan 168X50 | 10% | 0% |  | 0
| Aeroflex Class A | XAE-ODI | XBOAE00609 | Ống cao su lưu hóa Aeroflex 06X09 (132S/T) | 10% | 0% | 12000 | 10910
| Aeroflex Class A | XAE-ODI | XBOAE01009 | Ống cao su lưu hóa Aeroflex 10X09 (110S/T) | 10% | 0% | 14000 | 12730
| Aeroflex Class A | XAE-ODI | XBOAE01309 | Ống cao su lưu hóa Aeroflex 13X09 (84S/T) | 10% | 0% | 17100 | 15550
| Aeroflex Class A | XAE-ODI | XBOAE01609 | Ống cao su lưu hóa Aeroflex 16X09 (70S/T) | 10% | 0% | 19000 | 17270
| Aeroflex Class A | XAE-ODI | XBOAE01909 | Ống cao su lưu hóa Aeroflex 19X09 (60S/T) | 10% | 0% | 21000 | 19090
| Aeroflex Class A | XAE-ODI | XBOAE02209 | Ống cao su lưu hóa Aeroflex 22X09 (54S/T) | 10% | 0% | 22000 | 20000
| Aeroflex Class A | XAE-ODI | XBOAE02509 | Ống cao su lưu hóa Aeroflex 25X09 (44S/T) | 10% | 0% | 22000 | 20000
| Aeroflex Class A | XAE-OIB | XBOAE02809 | Ống cao su lưu hóa Aeroflex 28X09 (36S/T) | 10% | 0% | 26000 | 23640
| Aeroflex Class A | XAE-ODI | XBOAE03209 | Ống cao su lưu hóa Aeroflex 32X09 (34S/T) | 10% | 0% | 30000 | 27270
| Aeroflex Class A | XAE-ODI | XBOAE03509 | Ống cao su lưu hóa Aeroflex 35X09 (32S/T) | 10% | 0% | 33000 | 30000
| Aeroflex Class A | XAE-ODI | XBOAE04209 | Ống cao su lưu hóa Aeroflex 42X09 (28S/T) | 10% | 0% | 40000 | 36360
| Aeroflex Class A | XAE-ODI | XBOAE04809 | Ống cao su lưu hóa Aeroflex 48X09 (20S/T) | 10% | 0% | 43000 | 39090
| Aeroflex Class A | XAE-ODI | XBOAE05409 | Ống cao su lưu hóa Aeroflex 54X09 (18S/T) | 10% | 0% | 49000 | 44550
| Aeroflex Class A | XAE-ODI | XBOAE06009 | Ống cao su lưu hóa Aeroflex 60X09 (18S/T) | 10% | 0% | 57000 | 51820
| Aeroflex Class A | XAE-OIB | XBOAE00613 | Ống cao su lưu hóa Aeroflex 06x13 (80S/T) | 10% | 0% | 18000 | 16360
| Aeroflex Class A | XAE-OIB | XBOAE01013 | Ống cao su lưu hóa Aeroflex 10X13 (70S/T) | 10% | 0% | 20000 | 18180
| Aeroflex Class A | XAE-OIB | XBOAE01313 | Ống cao su lưu hóa Aeroflex 13X13 (60S/T) | 10% | 0% | 21000 | 19090
| Aeroflex Class A | XAE-OIB | XBOAE01613 | Ống cao su lưu hóa Aeroflex 16X13 (50S/T) | 10% | 0% | 23000 | 20910
| Aeroflex Class A | XAE-ODI | XBOAE01913 | Ống cao su lưu hóa Aeroflex 19X13 (40S/T) | 10% | 0% | 28100 | 25550
| Aeroflex Class A | XAE-OTD | XBOAE02213 | Ống cao su lưu hóa Aeroflex 22X13 (32S/T) | 10% | 0% | 30000 | 27270
| Aeroflex Class A | XAE-ODI | XBOAE02513 | Ống cao su lưu hóa Aeroflex 25X13 (30S/T) | 10% | 0% | 34000 | 30910
| Aeroflex Class A | XAE-OTD | XBOAE02813 | Ống cao su lưu hóa Aeroflex 28X13 (28S/T) | 10% | 0% | 35000 | 31820
| Aeroflex Class A | XAE-ODI | XBOAE03213 | Ống cao su lưu hóa Aeroflex 32X13 (24S/T) | 10% | 0% | 41000 | 37270
| Aeroflex Class A | XAE-OTD | XBOAE03513 | Ống cao su lưu hóa Aeroflex 35X13 (20S/T) | 10% | 0% | 42000 | 38180
| Aeroflex Class A | XAE-OTD | XBOAE03813 | Ống cao su lưu hóa Aeroflex 38X13 (18S/T) | 10% | 0% |  | 0
| Aeroflex Class A | XAE-OIB | XBOAE04213 | Ống cao su lưu hóa Aeroflex 42X13 (18S/T) | 10% | 0% | 54000 | 49090
| Aeroflex Class A | XAE-OIB | XBOAE04513 | Ống cao su lưu hóa Aeroflex 45X13 (18S/T) | 10% | 0% |  | 0
| Aeroflex Class A | XAE-OTD | XBOAE04813 | Ống cao su lưu hóa Aeroflex 48X13 (16S/T) | 10% | 0% | 59000 | 53640
| Aeroflex Class A | XAE-ODI | XBOAE05113 | Ống cao su lưu hóa Aeroflex 51X13 (14S/T) | 10% | 0% |  | 0
| Aeroflex Class A | XAE-ODI | XBOAE05413 | Ống cao su lưu hóa Aeroflex 54X13 (14S/T) | 10% | 0% | 62000 | 56360
| Aeroflex Class A | XAE-ODI | XBOAE05713 | Ống cao su lưu hóa Aeroflex 57X13 (14S/T) | 10% | 0% |  | 0
| Aeroflex Class A | XAE-OTD | XBOAE06013 | Ống cao su lưu hóa Aeroflex 60X13 (12S/T) | 10% | 0% | 68000 | 61820
| Aeroflex Class A | XAE-ODI | XBOAE06413 | Ống cao su lưu hóa Aeroflex 64X13 (10S/T) | 10% | 0% |  | 0
| Aeroflex Class A | XAE-ODI | XBOAE06713 | Ống cao su lưu hóa Aeroflex 67X13 (10S/T) | 10% | 0% | 95000 | 86360
| Aeroflex Class A | XAE-ODI | XBOAE07313 | Ống cao su lưu hóa Aeroflex 73X13 (10S/T) | 10% | 0% |  | 0
| Aeroflex Class A | XAE-OIB | XBOAE07613 | Ống cao su lưu hóa Aeroflex 76X13 (8S/T) | 10% | 0% | 111200 | 101090
| Aeroflex Class A | XAE-OIB | XBOAE08013 | Ống cao su lưu hóa Aeroflex 80X13 (8S/T) | 10% | 0% |  | 0
| Aeroflex Class A | XAE-OIB | XBOAE08313 | Ống cao su lưu hóa Aeroflex 83X13 (8S/T) | 10% | 0% |  | 0
| Aeroflex Class A | XAE-OIB | XBOAE09013 | Ống cao su lưu hóa Aeroflex 90X13 (8S/T) | 10% | 0% | 133400 | 121270
| Aeroflex Class A | XAE-OIB | XBOAE09213 | Ống cao su lưu hóa Aeroflex 92X13 (8S/T) | 10% | 0% |  | 0
| Aeroflex Class A | XAE-OIB | XBOAE09813 | Ống cao su lưu hóa Aeroflex 98X13 (8S/T) | 10% | 0% |  | 0
| Aeroflex Class A | XAE-OIB | XBOAE10213 | Ống cao su lưu hóa Aeroflex 102X13 (8S/T) | 10% | 0% |  | 0
| Aeroflex Class A | XAE-OIB | XBOAE10513 | Ống cao su lưu hóa Aeroflex 105X13 (8S/T) | 10% | 0% |  | 0
| Aeroflex Class A | XAE-OIB | XBOAE10913 | Ống cao su lưu hóa Aeroflex 109X13 (8S/T) | 10% | 0% |  | 0
| Aeroflex Class A | XAE-ODI | XBOAE11513 | Ống cao su lưu hóa Aeroflex 115X13 (6S/T) | 10% | 0% | 163400 | 148550
| Aeroflex Class A | XAE-ODI | XBOAE12713 | Ống cao su lưu hóa Aeroflex 127X13 (6S/T) | 10% | 0% |  | 0
| Aeroflex Class A | XAE-ODI | XBOAE13013 | Ống cao su lưu hóa Aeroflex 130X13 (6S/T) | 10% | 0% |  | 0
| Aeroflex Class A | XAE-ODI | XBOAE14013 | Ống cao su lưu hóa Aeroflex 140X13 (6S/T) | 10% | 0% |  | 0
| Aeroflex Class A | XAE-ODI | XBOAE16513 | Ống cao su lưu hóa Aeroflex 165X13 (6S/T) | 10% | 0% |  | 0
| Aeroflex Class A | XAE-OTD | XBOAE00619 | Ống cao su lưu hóa Aeroflex 06X19 (32S/T) | 10% | 0% | 32000 | 29090
| Aeroflex Class A | XAE-OTD | XBOAE01019 | Ống cao su lưu hóa Aeroflex 10X19 (32S/T) | 10% | 0% | 34000 | 30910
| Aeroflex Class A | XAE-OTD | XBOAE01319 | Ống cao su lưu hóa Aeroflex 13X19 (32S/T) | 10% | 0% | 38000 | 34550
| Aeroflex Class A | XAE-OTD | XBOAE01619 | Ống cao su lưu hóa Aeroflex 16X19 (28S/T) | 10% | 0% | 42000 | 38180
| Aeroflex Class A | XAE-OTD | XBOAE01919 | Ống cao su lưu hóa Aeroflex 19X19 (24S/T) | 10% | 0% | 47000 | 42730
| Aeroflex Class A | XAE-OTD | XBOAE02219 | Ống cao su lưu hóa Aeroflex 22X19 (20S/T) | 10% | 0% | 51000 | 46360
| Aeroflex Class A | XAE-OIB | XBOAE02519 | Ống cao su lưu hóa Aeroflex 25X19 (18S/T) | 10% | 0% | 56000 | 50910
| Aeroflex Class A | XAE-OTD | XBOAE02819 | Ống cao su lưu hóa Aeroflex 28X19 (18S/T) | 10% | 0% | 61100 | 55550
| Aeroflex Class A | XAE-OIB | XBOAE03219 | Ống cao su lưu hóa Aeroflex 32X19 (18S/T) | 10% | 0% | 67000 | 60910
| Aeroflex Class A | XAE-OTD | XBOAE03519 | Ống cao su lưu hóa Aeroflex 35X19 (16S/T) | 10% | 0% | 77000 | 70000
| Aeroflex Class A | XAE-ODI | XBOAE03819 | Ống cao su lưu hóa Aeroflex 38X19 (16S/T) | 10% | 0% | 82500 | 75000
| Aeroflex Class A | XAE-OTD | XBOAE04219 | Ống cao su lưu hóa Aeroflex 42X19 (12S/T) | 10% | 0% | 89000 | 80910
| Aeroflex Class A | XAE-OTD | XBOAE04519 | Ống cao su lưu hóa Aeroflex 45X19 (10S/T) | 10% | 0% |  | 0
| Aeroflex Class A | XAE-OIB | XBOAE04819 | Ống cao su lưu hóa Aeroflex 48X19 (10S/T) | 10% | 0% | 104500 | 95000
| Aeroflex Class A | XAE-ODI | XBOAE05119 | Ống cao su lưu hóa Aeroflex 51X19 (8S/T) | 10% | 0% | 111700 | 101550
| Aeroflex Class A | XAE-ODI | XBOAE05419 | Ống cao su lưu hóa Aeroflex 54X19 (8S/T) | 10% | 0% | 118800 | 108000
| Aeroflex Class A | XAE-ODI | XBOAE05719 | Ống cao su lưu hóa Aeroflex 57X19 (8S/T) | 10% | 0% |  | 0
| Aeroflex Class A | XAE-OIB | XBOAE06019 | Ống cao su lưu hóa Aeroflex 60X19 (8S/T) | 10% | 0% | 127600 | 116000
| Aeroflex Class A | XAE-OIB | XBOAE06419 | Ống cao su lưu hóa Aeroflex 64X19 (8S/T) | 10% | 0% |  | 0
| Aeroflex Class A | XAE-ODI | XBOAE06719 | Ống cao su lưu hóa Aeroflex 67X19 (8S/T) | 10% | 0% | 137500 | 125000
| Aeroflex Class A | XAE-OIB | XBOAE07319 | Ống cao su lưu hóa Aeroflex 73X19 (6S/T) | 10% | 0% |  | 0
| Aeroflex Class A | XAE-OIB | XBOAE07619 | Ống cao su lưu hóa Aeroflex 76X19 (6S/T) | 10% | 0% | 163900 | 149000
| Aeroflex Class A | XAE-OIB | XBOAE08019 | Ống cao su lưu hóa Aeroflex 80X19 (6S/T) | 10% | 0% |  | 0
| Aeroflex Class A | XAE-OIB | XBOAE08319 | Ống cao su lưu hóa Aeroflex 83X19 (6S/T) | 10% | 0% |  | 0
| Aeroflex Class A | XAE-OIB | XBOAE09019 | Ống cao su lưu hóa Aeroflex 90X19 (6S/T) | 10% | 0% | 184800 | 168000
| Aeroflex Class A | XAE-OIB | XBOAE09219 | Ống cao su lưu hóa Aeroflex 92X19 (6S/T) | 10% | 0% |  | 0
| Aeroflex Class A | XAE-OIB | XBOAE09819 | Ống cao su lưu hóa Aeroflex 98X19 (4S/T) | 10% | 0% |  | 0
| Aeroflex Class A | XAE-OIB | XBOAE10219 | Ống cao su lưu hóa Aeroflex 102X19 (4S/T) | 10% | 0% |  | 0
| Aeroflex Class A | XAE-OIB | XBOAE10519 | Ống cao su lưu hóa Aeroflex 105X19 (4S/T) | 10% | 0% |  | 0
| Aeroflex Class A | XAE-OIB | XBOAE10919 | Ống cao su lưu hóa Aeroflex 109X19 (4S/T) | 10% | 0% |  | 0
| Aeroflex Class A | XAE-ODI | XBOAE11519 | Ống cao su lưu hóa Aeroflex 115X19 (4S/T) | 10% | 0% | 260700 | 237000
| Aeroflex Class A | XAE-ODI | XBOAE12719 | Ống cao su lưu hóa Aeroflex 127X19 (4S/T) | 10% | 0% |  | 0
| Aeroflex Class A | XAE-ODI | XBOAE13019 | Ống cao su lưu hóa Aeroflex 130X19 (4S/T) | 10% | 0% |  | 0
| Aeroflex Class A | XAE-ODI | XBOAE14019 | Ống cao su lưu hóa Aeroflex 140X19 (4S/T) | 10% | 0% |  | 0
| Aeroflex Class A | XAE-ODI | XBOAE16519 | Ống cao su lưu hóa Aeroflex 165X19 (2S/T) | 10% | 0% |  | 0
| Aeroflex Class A | XAE-OIB | XBOAE00625 | Ống cao su lưu hóa Aeroflex 6X25 (24S/T) | 10% | 0% |  | 0
| Aeroflex Class A | XAE-OIB | XBOAE01025 | Ống cao su lưu hóa Aeroflex 10X25 (24S/T) | 10% | 0% | 65000 | 59090
| Aeroflex Class A | XAE-OIB | XBOAE01325 | Ống cao su lưu hóa Aeroflex 13X25 (20S/T) | 10% | 0% | 72100 | 65550
| Aeroflex Class A | XAE-OIB | XBOAE01625 | Ống cao su lưu hóa Aeroflex 16X25 (18S/T) | 10% | 0% | 79000 | 71820
| Aeroflex Class A | XAE-OIB | XBOAE01925 | Ống cao su lưu hóa Aeroflex 19X25 (18S/T) | 10% | 0% | 84000 | 76360
| Aeroflex Class A | XAE-OIB | XBOAE02225 | Ống cao su lưu hóa Aeroflex 22X25 (16S/T) | 10% | 0% | 93000 | 84550
| Aeroflex Class A | XAE-OIB | XBOAE02525 | Ống cao su lưu hóa Aeroflex 25X25 (12S/T) | 10% | 0% | 103000 | 93640
| Aeroflex Class A | XAE-OTD | XBOAE02825 | Ống cao su lưu hóa Aeroflex 28X25 (12S/T) | 10% | 0% | 108000 | 98180
| Aeroflex Class A | XAE-OIB | XBOAE03225 | Ống cao su lưu hóa Aeroflex 32X25 (12S/T) | 10% | 0% | 116100 | 105550
| Aeroflex Class A | XAE-OTD | XBOAE03525 | Ống cao su lưu hóa Aeroflex 35X25 (10S/T) | 10% | 0% | 122000 | 110910
| Aeroflex Class A | XAE-OIB | XBOAE03825 | Ống cao su lưu hóa Aeroflex 38X25 (10S/T) | 10% | 0% | 130000 | 118180
| Aeroflex Class A | XAE-OTD | XBOAE04225 | Ống cao su lưu hóa Aeroflex 42X25 (8S/T) | 10% | 0% | 137000 | 124550
| Aeroflex Class A | XAE-OTD | XBOAE04525 | Ống cao su lưu hóa Aeroflex 45X25 (8S/T) | 10% | 0% |  | 0
| Aeroflex Class A | XAE-OIB | XBOAE04825 | Ống cao su lưu hóa Aeroflex 48X25 (8S/T) | 10% | 0% | 143000 | 130000
| Aeroflex Class A | XAE-ODI | XBOAE05425 | Ống cao su lưu hóa Aeroflex 54X25 (8S/T) | 10% | 0% | 156000 | 141820
| Aeroflex Class A | XAE-ODI | XBOAE05725 | Ống cao su lưu hóa Aeroflex 57X25 (8S/T) | 10% | 0% |  | 0
| Aeroflex Class A | XAE-ODI | XBOAE06025 | Ống cao su lưu hóa Aeroflex 60X25 (6S/T) | 10% | 0% | 187000 | 170000
| Aeroflex Class A | XAE-ODI | XBOAE06425 | Ống cao su lưu hóa Aeroflex 64X25 (6S/T) | 10% | 0% |  | 0
| Aeroflex Class A | XAE-ODI | XBOAE06725 | Ống cao su lưu hóa Aeroflex 67X25 (6S/T) | 10% | 0% | 199000 | 180910
| Aeroflex Class A | XAE-OIB | XBOAE07325 | Ống cao su lưu hóa Aeroflex 73X25 (6S/T) | 10% | 0% |  | 0
| Aeroflex Class A | XAE-OIB | XBOAE07625 | Ống cao su lưu hóa Aeroflex 76X25 (6S/T) | 10% | 0% | 239000 | 217270
| Aeroflex Class A | XAE-ODI | XBOAE08025 | Ống cao su lưu hóa Aeroflex 80X25 (6S/T) | 10% | 0% | 245000 | 222730
| Aeroflex Class A | XAE-ODI | XBOAE08325 | Ống cao su lưu hóa Aeroflex 83X25 (6S/T) | 10% | 0% |  | 0
| Aeroflex Class A | XAE-ODI | XBOAE09025 | Ống cao su lưu hóa Aeroflex 90X25 (4S/T) | 10% | 0% | 260000 | 236360
| Aeroflex Class A | XAE-ODI | XBOAE09225 | Ống cao su lưu hóa Aeroflex 92X25 (4S/T) | 10% | 0% |  | 0
| Aeroflex Class A | XAE-ODI | XBOAE09825 | Ống cao su lưu hóa Aeroflex 98X25 (4S/T) | 10% | 0% |  | 0
| Aeroflex Class A | XAE-ODI | XBOAE10225 | Ống cao su lưu hóa Aeroflex 102X25 (4S/T) | 10% | 0% |  | 0
| Aeroflex Class A | XAE-ODI | XBOAE10525 | Ống cao su lưu hóa Aeroflex 105X25 (4S/T) | 10% | 0% |  | 0
| Aeroflex Class A | XAE-ODI | XBOAE10925 | Ống cao su lưu hóa Aeroflex 109X25 (4S/T) | 10% | 0% | 297000 | 270000
| Aeroflex Class A | XAE-ODI | XBOAE11525 | Ống cao su lưu hóa Aeroflex 115X25 (4S/T) | 10% | 0% | 309000 | 280910
| Aeroflex Class A | XAE-ODI | XBOAE12725 | Ống cao su lưu hóa Aeroflex 127X25 (4S/T) | 10% | 0% |  | 0
| Aeroflex Class A | XAE-ODI | XBOAE13025 | Ống cao su lưu hóa Aeroflex 130X25 (2S/T) | 10% | 0% |  | 0
| Aeroflex Class A | XAE-ODI | XBOAE14025 | Ống cao su lưu hóa Aeroflex 140X25 (2S/T) | 10% | 0% | 388000 | 352730
| Aeroflex Class A | XAE-ODI | XBOAE16525 | Ống cao su lưu hóa Aeroflex 165X25 (2S/T) | 10% | 0% |  | 0
| Aeroflex Class A | XAE-ODI | XBOAE00632 | Ống cao su lưu hóa Aeroflex 6X32 (15S/T) | 10% | 0% |  | 0
| Aeroflex Class A | XAE-ODI | XBOAE01032 | Ống cao su lưu hóa Aeroflex 10X32 (14S/T) | 10% | 0% |  | 0
| Aeroflex Class A | XAE-ODI | XBOAE01332 | Ống cao su lưu hóa Aeroflex 13X32 (14S/T) | 10% | 0% | 116100 | 105550
| Aeroflex Class A | XAE-ODI | XBOAE01632 | Ống cao su lưu hóa Aeroflex 16X32 (14S/T) | 10% | 0% | 122000 | 110910
| Aeroflex Class A | XAE-ODI | XBOAE01932 | Ống cao su lưu hóa Aeroflex 19X32 (12S/T) | 10% | 0% | 128000 | 116360
| Aeroflex Class A | XAE-ODI | XBOAE02232 | Ống cao su lưu hóa Aeroflex 22X32 (12S/T) | 10% | 0% | 134000 | 121820
| Aeroflex Class A | XAE-ODI | XBOAE02532 | Ống cao su lưu hóa Aeroflex 25X32 (10S/T) | 10% | 0% | 137000 | 124550
| Aeroflex Class A | XAE-ODI | XBOAE02832 | Ống cao su lưu hóa Aeroflex 28X32 (8S/T) | 10% | 0% | 148000 | 134550
| Aeroflex Class A | XAE-ODI | XBOAE03232 | Ống cao su lưu hóa Aeroflex 32X32 (8S/T) | 10% | 0% | 163000 | 148180
| Aeroflex Class A | XAE-ODI | XBOAE03532 | Ống cao su lưu hóa Aeroflex 35X32 (8S/T) | 10% | 0% | 165000 | 150000
| Aeroflex Class A | XAE-ODI | XBOAE03832 | Ống cao su lưu hóa Aeroflex 38X32 (8S/T) | 10% | 0% |  | 0
| Aeroflex Class A | XAE-ODI | XBOAE04232 | Ống cao su lưu hóa Aeroflex 42X32 (8S/T) | 10% | 0% | 196000 | 178180
| Aeroflex Class A | XAE-ODI | XBOAE04532 | Ống cao su lưu hóa Aeroflex 45X32 (8S/T) | 10% | 0% |  | 0
| Aeroflex Class A | XAE-ODI | XBOAE04832 | Ống cao su lưu hóa Aeroflex 48X32 (6S/T) | 10% | 0% | 209000 | 190000
| Aeroflex Class A | XAE-ODI | XBOAE05132 | Ống cao su lưu hóa Aeroflex 51X32 (6S/T) | 10% | 0% |  | 0
| Aeroflex Class A | XAE-ODI | XBOAE05432 | Ống cao su lưu hóa Aeroflex 54X32 (6S/T) | 10% | 0% | 226100 | 205550
| Aeroflex Class A | XAE-ODI | XBOAE05732 | Ống cao su lưu hóa Aeroflex 57X32 (6S/T) | 10% | 0% |  | 0
| Aeroflex Class A | XAE-ODI | XBOAE06032 | Ống cao su lưu hóa Aeroflex 60X32 (4S/T) | 10% | 0% | 240000 | 218180
| Aeroflex Class A | XAE-ODI | XBOAE06432 | Ống cao su lưu hóa Aeroflex 64X32 (4S/T) | 10% | 0% |  | 0
| Aeroflex Class A | XAE-ODI | XBOAE06732 | Ống cao su lưu hóa Aeroflex 67X32 (4S/T) | 10% | 0% | 268000 | 243640
| Aeroflex Class A | XAE-ODI | XBOAE07332 | Ống cao su lưu hóa Aeroflex 73X32 (4S/T) | 10% | 0% |  | 0
| Aeroflex Class A | XAE-ODI | XBOAE07632 | Ống cao su lưu hóa Aeroflex 76X32 (4S/T) | 10% | 0% | 311000 | 282730
| Aeroflex Class A | XAE-ODI | XBOAE08032 | Ống cao su lưu hóa Aeroflex 80X32 (4S/T) | 10% | 0% | 320000 | 290910
| Aeroflex Class A | XAE-ODI | XBOAE08332 | Ống cao su lưu hóa Aeroflex 83X32 (4S/T) | 10% | 0% |  | 0
| Aeroflex Class A | XAE-ODI | XBOAE09032 | Ống cao su lưu hóa Aeroflex 90X32 (4S/T) | 10% | 0% | 338000 | 307270
| Aeroflex Class A | XAE-ODI | XBOAE09232 | Ống cao su lưu hóa Aeroflex 92X32 (4S/T) | 10% | 0% |  | 0
| Aeroflex Class A | XAE-ODI | XBOAE09832 | Ống cao su lưu hóa Aeroflex 98X32 (2S/T) | 10% | 0% |  | 0
| Aeroflex Class A | XAE-ODI | XBOAE10232 | Ống cao su lưu hóa Aeroflex 102X32 (2S/T) | 10% | 0% |  | 0
| Aeroflex Class A | XAE-ODI | XBOAE10532 | Ống cao su lưu hóa Aeroflex 105X32 (2S/T) | 10% | 0% |  | 0
| Aeroflex Class A | XAE-ODI | XBOAE10932 | Ống cao su lưu hóa Aeroflex 109X32 (2S/T) | 10% | 0% | 445000 | 404550
| Aeroflex Class A | XAE-ODI | XBOAE11532 | Ống cao su lưu hóa Aeroflex 115X32 (2S/T) | 10% | 0% | 458000 | 416360
| Aeroflex Class A | XAE-ODI | XBOAE12732 | Ống cao su lưu hóa Aeroflex 127X32 (2S/T) | 10% | 0% |  | 0
| Aeroflex Class A | XAE-ODI | XBOAE13032 | Ống cao su lưu hóa Aeroflex 130X32 (2S/T) | 10% | 0% |  | 0
| Aeroflex Class A | XAE-ODI | XBOAE14032 | Ống cao su lưu hóa Aeroflex 140X32 (2S/T) | 10% | 0% | 525000 | 477270
| Aeroflex Class A | XAE-ODI | XBOAE16532 | Ống cao su lưu hóa Aeroflex 165X32 (2S/T) | 10% | 0% |  | 0
| Aeroflex Class A | XAE-ODI | XBOAE00638 | Ống cao su lưu hóa Aeroflex 6X38 (10S/T) | 10% | 0% |  | 0
| Aeroflex Class A | XAE-ODI | XBOAE01038 | Ống cao su lưu hóa Aeroflex 10X38 (10S/T) | 10% | 0% |  | 0
| Aeroflex Class A | XAE-ODI | XBOAE01338 | Ống cao su lưu hóa Aeroflex 13X38 (10S/T) | 10% | 0% |  | 0
| Aeroflex Class A | XAE-ODI | XBOAE01638 | Ống cao su lưu hóa Aeroflex 16X38 (8S/T) | 10% | 0% | 162000 | 147270
| Aeroflex Class A | XAE-ODI | XBOAE01938 | Ống cao su lưu hóa Aeroflex 19X38 (8S/T) | 10% | 0% | 172000 | 156360
| Aeroflex Class A | XAE-ODI | XBOAE02238 | Ống cao su lưu hóa Aeroflex 22X38 (8S/T) | 10% | 0% | 185000 | 168180
| Aeroflex Class A | XAE-ODI | XBOAE02538 | Ống cao su lưu hóa Aeroflex 25X38 (8S/T) | 10% | 0% | 200000 | 181820
| Aeroflex Class A | XAE-ODI | XBOAE02838 | Ống cao su lưu hóa Aeroflex 28X38 (8S/T) | 10% | 0% | 224000 | 203640
| Aeroflex Class A | XAE-ODI | XBOAE03238 | Ống cao su lưu hóa Aeroflex 32X38 (8S/T) | 10% | 0% | 228000 | 207270
| Aeroflex Class A | XAE-ODI | XBOAE03538 | Ống cao su lưu hóa Aeroflex 35X38 (6S/T) | 10% | 0% | 233000 | 211820
| Aeroflex Class A | XAE-ODI | XBOAE03838 | Ống cao su lưu hóa Aeroflex 38X38 (6S/T) | 10% | 0% |  | 0
| Aeroflex Class A | XAE-ODI | XBOAE04238 | Ống cao su lưu hóa Aeroflex 42X38 (6S/T) | 10% | 0% | 246000 | 223640
| Aeroflex Class A | XAE-ODI | XBOAE04538 | Ống cao su lưu hóa Aeroflex 45X38 (6S/T) | 10% | 0% |  | 0
| Aeroflex Class A | XAE-ODI | XBOAE04838 | Ống cao su lưu hóa Aeroflex 48X38 (6S/T) | 10% | 0% | 252000 | 229090
| Aeroflex Class A | XAE-ODI | XBOAE05138 | Ống cao su lưu hóa Aeroflex 51X38 (4S/T) | 10% | 0% |  | 0
| Aeroflex Class A | XAE-ODI | XBOAE05438 | Ống cao su lưu hóa Aeroflex 54X38 (4S/T) | 10% | 0% | 283000 | 257270
| Aeroflex Class A | XAE-ODI | XBOAE05738 | Ống cao su lưu hóa Aeroflex 57X38 (4S/T) | 10% | 0% |  | 0
| Aeroflex Class A | XAE-ODI | XBOAE06038 | Ống cao su lưu hóa Aeroflex 60X38 (4S/T) | 10% | 0% | 300000 | 272730
| Aeroflex Class A | XAE-ODI | XBOAE06438 | Ống cao su lưu hóa Aeroflex 64X38 (4S/T) | 10% | 0% |  | 0
| Aeroflex Class A | XAE-ODI | XBOAE06738 | Ống cao su lưu hóa Aeroflex 67X38 (4S/T) | 10% | 0% | 321000 | 291820
| Aeroflex Class A | XAE-ODI | XBOAE07338 | Ống cao su lưu hóa Aeroflex 73X38 (3S/T) | 10% | 0% |  | 0
| Aeroflex Class A | XAE-ODI | XBOAE07638 | Ống cao su lưu hóa Aeroflex 76X38 (3S/T) | 10% | 0% | 373000 | 339090
| Aeroflex Class A | XAE-ODI | XBOAE08038 | Ống cao su lưu hóa Aeroflex 80X38 (3S/T) | 10% | 0% |  | 0
| Aeroflex Class A | XAE-ODI | XBOAE08338 | Ống cao su lưu hóa Aeroflex 83X38 (3S/T) | 10% | 0% |  | 0
| Aeroflex Class A | XAE-ODI | XBOAE09038 | Ống cao su lưu hóa Aeroflex 90X38 (3S/T) | 10% | 0% | 416000 | 378180
| Aeroflex Class A | XAE-ODI | XBOAE09238 | Ống cao su lưu hóa Aeroflex 92X38 (3S/T) | 10% | 0% |  | 0
| Aeroflex Class A | XAE-ODI | XBOAE09838 | Ống cao su lưu hóa Aeroflex 98X38 (3S/T) | 10% | 0% |  | 0
| Aeroflex Class A | XAE-ODI | XBOAE10238 | Ống cao su lưu hóa Aeroflex 102X38 (3S/T) | 10% | 0% |  | 0
| Aeroflex Class A | XAE-ODI | XBOAE10538 | Ống cao su lưu hóa Aeroflex 105X38 (3S/T) | 10% | 0% |  | 0
| Aeroflex Class A | XAE-ODI | XBOAE10938 | Ống cao su lưu hóa Aeroflex 109X38 (2S/T) | 10% | 0% | 513000 | 466360
| Aeroflex Class A | XAE-ODI | XBOAE11538 | Ống cao su lưu hóa Aeroflex 115X38 (2S/T) | 10% | 0% | 533000 | 484550
| Aeroflex Class A | XAE-ODI | XBOAE12738 | Ống cao su lưu hóa Aeroflex 127X38 (2S/T) | 10% | 0% |  | 0
| Aeroflex Class A | XAE-ODI | XBOAE13038 | Ống cao su lưu hóa Aeroflex 130X38 (2S/T) | 10% | 0% |  | 0
| Aeroflex Class A | XAE-ODI | XBOAE14038 | Ống cao su lưu hóa Aeroflex 140X38 (2S/T) | 10% | 0% | 622100 | 565550
| Aeroflex Class A | XAE-ODI | XBOAE16538 | Ống cao su lưu hóa Aeroflex 165X38 (2S/T) | 10% | 0% |  | 0
| Aeroflex Class A | XAE-ODI | XBOAE01050 | Ống cao su lưu hóa Aeroflex 10X50 (4S/T) | 10% | 0% |  | 0
| Aeroflex Class A | XAE-ODI | XBOAE01350 | Ống cao su lưu hóa Aeroflex 13X50 (4S/T) | 10% | 0% |  | 0
| Aeroflex Class A | XAE-ODI | XBOAE01650 | Ống cao su lưu hóa Aeroflex 16X50 (4S/T) | 10% | 0% |  | 0
| Aeroflex Class A | XAE-ODI | XBOAE01950 | Ống cao su lưu hóa Aeroflex 19X50 (4S/T) | 10% | 0% | 272000 | 247270
| Aeroflex Class A | XAE-ODI | XBOAE02250 | Ống cao su lưu hóa Aeroflex 22X50 (4S/T) | 10% | 0% | 276000 | 250910
| Aeroflex Class A | XAE-ODI | XBOAE02550 | Ống cao su lưu hóa Aeroflex 25X50 (4S/T) | 10% | 0% | 321000 | 291820
| Aeroflex Class A | XAE-ODI | XBOAE02850 | Ống cao su lưu hóa Aeroflex 28X50 (4S/T) | 10% | 0% | 339000 | 308180
| Aeroflex Class A | XAE-ODI | XBOAE03250 | Ống cao su lưu hóa Aeroflex 32X50 (4S/T) | 10% | 0% | 348000 | 316360
| Aeroflex Class A | XAE-ODI | XBOAE03550 | Ống cao su lưu hóa Aeroflex 35X50 (4S/T) | 10% | 0% | 356000 | 323640
| Aeroflex Class A | XAE-ODI | XBOAE03850 | Ống cao su lưu hóa Aeroflex 38X50 (4S/T) | 10% | 0% |  | 0
| Aeroflex Class A | XAE-ODI | XBOAE04250 | Ống cao su lưu hóa Aeroflex 42X50 (4S/T) | 10% | 0% | 374000 | 340000
| Aeroflex Class A | XAE-ODI | XBOAE04550 | Ống cao su lưu hóa Aeroflex 45X50 (4S/T) | 10% | 0% |  | 0
| Aeroflex Class A | XAE-ODI | XBOAE04850 | Ống cao su lưu hóa Aeroflex 48X50 (3S/T) | 10% | 0% | 410000 | 372730
| Aeroflex Class A | XAE-ODI | XBOAE05150 | Ống cao su lưu hóa Aeroflex 51X50 (3S/T) | 10% | 0% |  | 0
| Aeroflex Class A | XAE-ODI | XBOAE05450 | Ống cao su lưu hóa Aeroflex 54X50 (3S/T) | 10% | 0% | 470000 | 427270
| Aeroflex Class A | XAE-ODI | XBOAE05750 | Ống cao su lưu hóa Aeroflex 57X50 (3S/T) | 10% | 0% |  | 0
| Aeroflex Class A | XAE-ODI | XBOAE06050 | Ống cao su lưu hóa Aeroflex 60X50 (3S/T) | 10% | 0% | 509000 | 462730
| Aeroflex Class A | XAE-ODI | XBOAE06450 | Ống cao su lưu hóa Aeroflex 64X50 (3S/T) | 10% | 0% |  | 0
| Aeroflex Class A | XAE-ODI | XBOAE06750 | Ống cao su lưu hóa Aeroflex 67X50 (3S/T) | 10% | 0% | 526000 | 478180
| Aeroflex Class A | XAE-ODI | XBOAE07350 | Ống cao su lưu hóa Aeroflex 73X50 (3S/T) | 10% | 0% |  | 0
| Aeroflex Class A | XAE-ODI | XBOAE07650 | Ống cao su lưu hóa Aeroflex 76X50 (2S/T) | 10% | 0% | 613000 | 557270
| Aeroflex Class A | XAE-ODI | XBOAE08050 | Ống cao su lưu hóa Aeroflex 80X50 (2S/T) | 10% | 0% |  | 0
| Aeroflex Class A | XAE-ODI | XBOAE08350 | Ống cao su lưu hóa Aeroflex 83X50 (2S/T) | 10% | 0% |  | 0
| Aeroflex Class A | XAE-ODI | XBOAE09050 | Ống cao su lưu hóa Aeroflex 90X50 (2S/T) | 10% | 0% | 794000 | 721820
| Aeroflex Class A | XAE-ODI | XBOAE09250 | Ống cao su lưu hóa Aeroflex 92X50 (2S/T) | 10% | 0% |  | 0
| Aeroflex Class A | XAE-ODI | XBOAE09850 | Ống cao su lưu hóa Aeroflex 98X50 (2S/T) | 10% | 0% |  | 0
| Aeroflex Class A | XAE-ODI | XBOAE10250 | Ống cao su lưu hóa Aeroflex 102X50 (2S/T) | 10% | 0% |  | 0
| Aeroflex Class A | XAE-ODI | XBOAE10550 | Ống cao su lưu hóa Aeroflex 105X50 (2S/T) | 10% | 0% |  | 0
| Aeroflex Class A | XAE-ODI | XBOAE10950 | Ống cao su lưu hóa Aeroflex 109X50 (2S/T) | 10% | 0% | 896000 | 814550
| Aeroflex Class A | XAE-ODI | XBOAE11550 | Ống cao su lưu hóa Aeroflex 115X50 (2S/T) | 10% | 0% | 939000 | 853640
| Aeroflex Class A | XAE-ODI | XBOAE12750 | Ống cao su lưu hóa Aeroflex 127X50 (2S/T) | 10% | 0% |  | 0
| Aeroflex Class A | XAE-ODI | XBOAE13050 | Ống cao su lưu hóa Aeroflex 130X50 (2S/T) | 10% | 0% |  | 0
| Aeroflex Class A | XAE-ODI | XBOAE14050 | Ống cao su lưu hóa Aeroflex 140X50 (2S/T) | 10% | 0% | 1060000 | 963640
| Aeroflex Class A | XAE-ODI | XBOAE16550 | Ống cao su lưu hóa Aeroflex 165X50 (2S/T) | 10% | 0% |  | 0
| Aeroflex Class 0 | XAE-ODI | AFFOM06X09 | Ống cao su lưu hóa Aeroflex Class 0 - 06X09 (132S/T) | 10% | 0% | 13000 | 11820
| Aeroflex Class 0 | XAE-ODI | AFFOM10X09 | Ống cao su lưu hóa Aeroflex Class 0 - 10X09 (110S/T) | 10% | 0% | 15300 | 13910
| Aeroflex Class 0 | XAE-ODI | AFFOM13X09 | Ống cao su lưu hóa Aeroflex Class 0 - 13X09 (84S/T) | 10% | 0% | 18700 | 17000
| Aeroflex Class 0 | XAE-ODI | AFFOM16X09 | Ống cao su lưu hóa Aeroflex Class 0 - 16X09 (70S/T) | 10% | 0% | 20900 | 19000
| Aeroflex Class 0 | XAE-ODI | AFFOM19X09 | Ống cao su lưu hóa Aeroflex Class 0 - 19X09 (60S/T) | 10% | 0% | 23100 | 21000
| Aeroflex Class 0 | XAE-ODI | AFFOM22X09 | Ống cao su lưu hóa Aeroflex Class 0 - 22X09 (54S/T) | 10% | 0% | 24100 | 21910
| Aeroflex Class 0 | XAE-ODI | AFFOM25X09 | Ống cao su lưu hóa Aeroflex Class 0 - 25X09 (44S/T) | 10% | 0% | 24100 | 21910
| Aeroflex Class 0 | XAE-ODI | AFFOM28X09 | Ống cao su lưu hóa Aeroflex Class 0 - 28X09 (36S/T) | 10% | 0% | 28400 | 25820
| Aeroflex Class 0 | XAE-ODI | AFFOM32X09 | Ống cao su lưu hóa Aeroflex Class 0 - 32X09 (34S/T) | 10% | 0% | 32800 | 29820
| Aeroflex Class 0 | XAE-ODI | AFFOM35X09 | Ống cao su lưu hóa Aeroflex Class 0 - 35X09 (32S/T) | 10% | 0% | 36200 | 32910
| Aeroflex Class 0 | XAE-ODI | AFFOM42X09 | Ống cao su lưu hóa Aeroflex Class 0 - 42X09 (28S/T) | 10% | 0% | 44000 | 40000
| Aeroflex Class 0 | XAE-ODI | AFFOM48X09 | Ống cao su lưu hóa Aeroflex Class 0 - 48X09 (20S/T) | 10% | 0% | 46900 | 42640
| Aeroflex Class 0 | XAE-ODI | AFFOM54X09 | Ống cao su lưu hóa Aeroflex Class 0 - 54X09 (18S/T) | 10% | 0% | 53100 | 48270
| Aeroflex Class 0 | XAE-ODI | AFFOM60X09 | Ống cao su lưu hóa Aeroflex Class 0 - 60X09 (18S/T) | 10% | 0% | 62200 | 56550
| Aeroflex Class 0 | XAE-ODI | AFFOM06X13 | Ống cao su lưu hóa Aeroflex Class 0 - 06X13 (80S/T) | 10% | 0% | 19800 | 18000
| Aeroflex Class 0 | XAE-ODI | AFFOM10X13 | Ống cao su lưu hóa Aeroflex Class 0 - 10X13 (70S/T) | 10% | 0% | 22000 | 20000
| Aeroflex Class 0 | XAE-ODI | AFFOM13X13 | Ống cao su lưu hóa Aeroflex Class 0 - 13X13 (60S/T) | 10% | 0% | 23100 | 21000
| Aeroflex Class 0 | XAE-ODI | AFFOM16X13 | Ống cao su lưu hóa Aeroflex Class 0 - 16X13 (50S/T) | 10% | 0% | 25300 | 23000
| Aeroflex Class 0 | XAE-ODI | AFFOM19X13 | Ống cao su lưu hóa Aeroflex Class 0 - 19X13 (40S/T) | 10% | 0% | 30800 | 28000
| Aeroflex Class 0 | XAE-ODI | AFFOM22X13 | Ống cao su lưu hóa Aeroflex Class 0 - 22X13 (32S/T) | 10% | 0% | 33000 | 30000
| Aeroflex Class 0 | XAE-ODI | AFFOM25X13 | Ống cao su lưu hóa Aeroflex Class 0 - 25X13 (30S/T) | 10% | 0% | 37400 | 34000
| Aeroflex Class 0 | XAE-ODI | AFFOM28X13 | Ống cao su lưu hóa Aeroflex Class 0 - 28X13 (28S/T) | 10% | 0% | 38500 | 35000
| Aeroflex Class 0 | XAE-ODI | AFFOM32X13 | Ống cao su lưu hóa Aeroflex Class 0 - 32X13 (24S/T) | 10% | 0% | 45100 | 41000
| Aeroflex Class 0 | XAE-ODI | AFFOM35X13 | Ống cao su lưu hóa Aeroflex Class 0 - 35X13 (20S/T) | 10% | 0% | 46200 | 42000
| Aeroflex Class 0 | XAE-ODI | AFFOM38X13 | Ống cao su lưu hóa Aeroflex Class 0 - 38X13 (18S/T) | 10% | 0% |  | 0
| Aeroflex Class 0 | XAE-ODI | AFFOM42X13 | Ống cao su lưu hóa Aeroflex Class 0 - 42X13 (18S/T) | 10% | 0% | 59400 | 54000
| Aeroflex Class 0 | XAE-ODI | AFFOM45X13 | Ống cao su lưu hóa Aeroflex Class 0 - 45X13 (18S/T) | 10% | 0% |  | 0
| Aeroflex Class 0 | XAE-ODI | AFFOM48X13 | Ống cao su lưu hóa Aeroflex Class 0 - 48X13 (16S/T) | 10% | 0% | 64900 | 59000
| Aeroflex Class 0 | XAE-ODI | AFFOM51X13 | Ống cao su lưu hóa Aeroflex Class 0 - 51X13 (14S/T) | 10% | 0% |  | 0
| Aeroflex Class 0 | XAE-ODI | AFFOM54X13 | Ống cao su lưu hóa Aeroflex Class 0 - 54X13 (14S/T) | 10% | 0% | 68200 | 62000
| Aeroflex Class 0 | XAE-ODI | AFFOM57X13 | Ống cao su lưu hóa Aeroflex Class 0 - 57X13 (14S/T) | 10% | 0% |  | 0
| Aeroflex Class 0 | XAE-ODI | AFFOM60X13 | Ống cao su lưu hóa Aeroflex Class 0 - 60X13 (12S/T) | 10% | 0% | 74800 | 68000
| Aeroflex Class 0 | XAE-ODI | AFFOM64X13 | Ống cao su lưu hóa Aeroflex Class 0 - 64X13 (10S/T) | 10% | 0% |  | 0
| Aeroflex Class 0 | XAE-ODI | AFFOM67X13 | Ống cao su lưu hóa Aeroflex Class 0 - 67X13 (10S/T) | 10% | 0% | 104500 | 95000
| Aeroflex Class 0 | XAE-ODI | AFFOM73X13 | Ống cao su lưu hóa Aeroflex Class 0 - 73X13 (10S/T) | 10% | 0% |  | 0
| Aeroflex Class 0 | XAE-ODI | AFFOM76X13 | Ống cao su lưu hóa Aeroflex Class 0 - 76X13 (8S/T) | 10% | 0% | 122400 | 111270
| Aeroflex Class 0 | XAE-ODI | AFFOM80X13 | Ống cao su lưu hóa Aeroflex Class 0 - 80X13 (8S/T) | 10% | 0% |  | 0
| Aeroflex Class 0 | XAE-ODI | AFFOM83X13 | Ống cao su lưu hóa Aeroflex Class 0 - 83X13 (8S/T) | 10% | 0% |  | 0
| Aeroflex Class 0 | XAE-ODI | AFFOM90X13 | Ống cao su lưu hóa Aeroflex Class 0 - 90X13 (8S/T) | 10% | 0% | 146700 | 133360
| Aeroflex Class 0 | XAE-ODI | AFFOM92X13 | Ống cao su lưu hóa Aeroflex Class 0 - 92X13 (8S/T) | 10% | 0% |  | 0
| Aeroflex Class 0 | XAE-ODI | AFFOM98X13 | Ống cao su lưu hóa Aeroflex Class 0 - 98X13 (8S/T) | 10% | 0% |  | 0
| Aeroflex Class 0 | XAE-ODI | AFFOM102X13 | Ống cao su lưu hóa Aeroflex Class 0 - 102X13 (8S/T) | 10% | 0% |  | 0
| Aeroflex Class 0 | XAE-ODI | AFFOM105X13 | Ống cao su lưu hóa Aeroflex Class 0 - 105X13 (8S/T) | 10% | 0% |  | 0
| Aeroflex Class 0 | XAE-ODI | AFFOM109X13 | Ống cao su lưu hóa Aeroflex Class 0 - 109X13 (6S/T) | 10% | 0% |  | 0
| Aeroflex Class 0 | XAE-ODI | AFFOM115X13 | Ống cao su lưu hóa Aeroflex Class 0 - 115X13 (6S/T) | 10% | 0% | 179600 | 163270
| Aeroflex Class 0 | XAE-ODI | AFFOM127X13 | Ống cao su lưu hóa Aeroflex Class 0 - 127X13 (6S/T) | 10% | 0% |  | 0
| Aeroflex Class 0 | XAE-ODI | AFFOM130X13 | Ống cao su lưu hóa Aeroflex Class 0 - 130X13 (4S/T) | 10% | 0% |  | 0
| Aeroflex Class 0 | XAE-ODI | AFFOM140X13 | Ống cao su lưu hóa Aeroflex Class 0 - 140X13 (4S/T) | 10% | 0% |  | 0
| Aeroflex Class 0 | XAE-ODI | AFFOM165X13 | Ống cao su lưu hóa Aeroflex Class 0 - 165X13 (4S/T) | 10% | 0% |  | 0
| Aeroflex Class 0 | XAE-ODI | AFFOM06X19 | Ống cao su lưu hóa Aeroflex Class 0 - 06X19 (32S/T) | 10% | 0% | 35200 | 32000
| Aeroflex Class 0 | XAE-ODI | AFFOM10X19 | Ống cao su lưu hóa Aeroflex Class 0 - 10X19 (32S/T) | 10% | 0% | 37400 | 34000
| Aeroflex Class 0 | XAE-ODI | AFFOM13X19 | Ống cao su lưu hóa Aeroflex Class 0 - 13X19 (32S/T) | 10% | 0% | 41800 | 38000
| Aeroflex Class 0 | XAE-ODI | AFFOM16X19 | Ống cao su lưu hóa Aeroflex Class 0 - 16X19 (28S/T) | 10% | 0% | 46200 | 42000
| Aeroflex Class 0 | XAE-ODI | AFFOM19X19 | Ống cao su lưu hóa Aeroflex Class 0 - 19X19 (24S/T) | 10% | 0% | 51700 | 47000
| Aeroflex Class 0 | XAE-ODI | AFFOM22X19 | Ống cao su lưu hóa Aeroflex Class 0 - 22X19 (20S/T) | 10% | 0% | 56100 | 51000
| Aeroflex Class 0 | XAE-ODI | AFFOM25X19 | Ống cao su lưu hóa Aeroflex Class 0 - 25X19 (18S/T) | 10% | 0% | 61600 | 56000
| Aeroflex Class 0 | XAE-ODI | AFFOM28X19 | Ống cao su lưu hóa Aeroflex Class 0 - 28X19 (18S/T) | 10% | 0% | 67100 | 61000
| Aeroflex Class 0 | XAE-ODI | AFFOM32X19 | Ống cao su lưu hóa Aeroflex Class 0 - 32X19 (18S/T) | 10% | 0% | 73700 | 67000
| Aeroflex Class 0 | XAE-ODI | AFFOM35X19 | Ống cao su lưu hóa Aeroflex Class 0 - 35X19 (16S/T) | 10% | 0% | 84700 | 77000
| Aeroflex Class 0 | XAE-ODI | AFFOM38X19 | Ống cao su lưu hóa Aeroflex Class 0 - 38X19 (16S/T) | 10% | 0% |  | 0
| Aeroflex Class 0 | XAE-ODI | AFFOM42X19 | Ống cao su lưu hóa Aeroflex Class 0 - 42X19 (12S/T) | 10% | 0% | 97900 | 89000
| Aeroflex Class 0 | XAE-ODI | AFFOM45X19 | Ống cao su lưu hóa Aeroflex Class 0 - 45X19 (10S/T) | 10% | 0% |  | 0
| Aeroflex Class 0 | XAE-ODI | AFFOM48X19 | Ống cao su lưu hóa Aeroflex Class 0 - 48X19 (10S/T) | 10% | 0% | 115000 | 104550
| Aeroflex Class 0 | XAE-ODI | AFFOM51X19 | Ống cao su lưu hóa Aeroflex Class 0 - 51X19 (8S/T) | 10% | 0% |  | 0
| Aeroflex Class 0 | XAE-ODI | AFFOM54X19 | Ống cao su lưu hóa Aeroflex Class 0 - 54X19 (8S/T) | 10% | 0% | 130700 | 118820
| Aeroflex Class 0 | XAE-ODI | AFFOM57X19 | Ống cao su lưu hóa Aeroflex Class 0 - 57X19 (8S/T) | 10% | 0% |  | 0
| Aeroflex Class 0 | XAE-ODI | AFFOM60X19 | Ống cao su lưu hóa Aeroflex Class 0 - 60X19 (8S/T) | 10% | 0% | 140400 | 127640
| Aeroflex Class 0 | XAE-ODI | AFFOM64X19 | Ống cao su lưu hóa Aeroflex Class 0 - 64X19 (8S/T) | 10% | 0% |  | 0
| Aeroflex Class 0 | XAE-ODI | AFFOM67X19 | Ống cao su lưu hóa Aeroflex Class 0 - 67X19 (8S/T) | 10% | 0% | 151300 | 137550
| Aeroflex Class 0 | XAE-ODI | AFFOM73X19 | Ống cao su lưu hóa Aeroflex Class 0 - 73X19 (6S/T) | 10% | 0% |  | 0
| Aeroflex Class 0 | XAE-ODI | AFFOM76X19 | Ống cao su lưu hóa Aeroflex Class 0 - 76X19 (6S/T) | 10% | 0% | 180300 | 163910
| Aeroflex Class 0 | XAE-ODI | AFFOM80X19 | Ống cao su lưu hóa Aeroflex Class 0 - 80X19 (6S/T) | 10% | 0% |  | 0
| Aeroflex Class 0 | XAE-ODI | AFFOM83X19 | Ống cao su lưu hóa Aeroflex Class 0 - 83X19 (6S/T) | 10% | 0% |  | 0
| Aeroflex Class 0 | XAE-ODI | AFFOM90X19 | Ống cao su lưu hóa Aeroflex Class 0 - 90X19 (6S/T) | 10% | 0% | 203300 | 184820
| Aeroflex Class 0 | XAE-ODI | AFFOM92X19 | Ống cao su lưu hóa Aeroflex Class 0 - 92X19 (6S/T) | 10% | 0% |  | 0
| Aeroflex Class 0 | XAE-ODI | AFFOM98X19 | Ống cao su lưu hóa Aeroflex Class 0 - 98X19 (4S/T) | 10% | 0% |  | 0
| Aeroflex Class 0 | XAE-ODI | AFFOM102X19 | Ống cao su lưu hóa Aeroflex Class 0 - 102X19 (4S/T) | 10% | 0% |  | 0
| Aeroflex Class 0 | XAE-ODI | AFFOM105X19 | Ống cao su lưu hóa Aeroflex Class 0 - 105X19 (4S/T) | 10% | 0% |  | 0
| Aeroflex Class 0 | XAE-ODI | AFFOM109X19 | Ống cao su lưu hóa Aeroflex Class 0 - 109X19 (4S/T) | 10% | 0% |  | 0
| Aeroflex Class 0 | XAE-ODI | AFFOM115X19 | Ống cao su lưu hóa Aeroflex Class 0 - 115X19 (4S/T) | 10% | 0% | 286800 | 260730
| Aeroflex Class 0 | XAE-ODI | AFFOM127X19 | Ống cao su lưu hóa Aeroflex Class 0 - 127X19 (4S/T) | 10% | 0% |  | 0
| Aeroflex Class 0 | XAE-ODI | AFFOM130X19 | Ống cao su lưu hóa Aeroflex Class 0 - 130X19 (4S/T) | 10% | 0% |  | 0
| Aeroflex Class 0 | XAE-ODI | AFFOM140X19 | Ống cao su lưu hóa Aeroflex Class 0 - 140X19 (4S/T) | 10% | 0% |  | 0
| Aeroflex Class 0 | XAE-ODI | AFFOM165X19 | Ống cao su lưu hóa Aeroflex Class 0 - 165X19 (2S/T) | 10% | 0% |  | 0
| Aeroflex Class 0 | XAE-ODI | AFFOM06X25 | Ống cao su lưu hóa Aeroflex Class 0 - 06X25 (24S/T) | 10% | 0% |  | 0
| Aeroflex Class 0 | XAE-ODI | AFFOM10X25 | Ống cao su lưu hóa Aeroflex Class 0 - 10X25 (24S/T) | 10% | 0% | 71500 | 65000
| Aeroflex Class 0 | XAE-ODI | AFFOM13X25 | Ống cao su lưu hóa Aeroflex Class 0 - 13X25 (20S/T) | 10% | 0% | 79200 | 72000
| Aeroflex Class 0 | XAE-ODI | AFFOM16X25 | Ống cao su lưu hóa Aeroflex Class 0 - 16X25 (18S/T) | 10% | 0% | 86900 | 79000
| Aeroflex Class 0 | XAE-ODI | AFFOM19X25 | Ống cao su lưu hóa Aeroflex Class 0 - 19X25 (18S/T) | 10% | 0% | 92400 | 84000
| Aeroflex Class 0 | XAE-ODI | AFFOM22X25 | Ống cao su lưu hóa Aeroflex Class 0 - 22X25 (16S/T) | 10% | 0% | 102300 | 93000
| Aeroflex Class 0 | XAE-ODI | AFFOM25X25 | Ống cao su lưu hóa Aeroflex Class 0 - 25X25 (12S/T) | 10% | 0% | 113300 | 103000
| Aeroflex Class 0 | XAE-ODI | AFFOM28X25 | Ống cao su lưu hóa Aeroflex Class 0 - 28X25 (12S/T) | 10% | 0% | 118800 | 108000
| Aeroflex Class 0 | XAE-ODI | AFFOM32X25 | Ống cao su lưu hóa Aeroflex Class 0 - 32X25 (12S/T) | 10% | 0% | 127600 | 116000
| Aeroflex Class 0 | XAE-ODI | AFFOM35X25 | Ống cao su lưu hóa Aeroflex Class 0 - 35X25 (10S/T) | 10% | 0% | 134200 | 122000
| Aeroflex Class 0 | XAE-ODI | AFFOM38X25 | Ống cao su lưu hóa Aeroflex Class 0 - 38X25 (10S/T) | 10% | 0% | 143000 | 130000
| Aeroflex Class 0 | XAE-ODI | AFFOM42X25 | Ống cao su lưu hóa Aeroflex Class 0 - 42X25 (8S/T) | 10% | 0% | 150700 | 137000
| Aeroflex Class 0 | XAE-ODI | AFFOM45X25 | Ống cao su lưu hóa Aeroflex Class 0 - 45X25 (8S/T) | 10% | 0% |  | 0
| Aeroflex Class 0 | XAE-ODI | AFFOM48X25 | Ống cao su lưu hóa Aeroflex Class 0 - 48X25 (8S/T) | 10% | 0% | 157300 | 143000
| Aeroflex Class 0 | XAE-ODI | AFFOM54X25 | Ống cao su lưu hóa Aeroflex Class 0 - 54X25 (8S/T) | 10% | 0% | 171600 | 156000
| Aeroflex Class 0 | XAE-ODI | AFFOM57X25 | Ống cao su lưu hóa Aeroflex Class 0 - 57X25 (8S/T) | 10% | 0% |  | 0
| Aeroflex Class 0 | XAE-ODI | AFFOM60X25 | Ống cao su lưu hóa Aeroflex Class 0 - 60X25 (6S/T) | 10% | 0% | 205700 | 187000
| Aeroflex Class 0 | XAE-ODI | AFFOM64X25 | Ống cao su lưu hóa Aeroflex Class 0 - 64X25 (6S/T) | 10% | 0% |  | 0
| Aeroflex Class 0 | XAE-ODI | AFFOM67X25 | Ống cao su lưu hóa Aeroflex Class 0 - 67X25 (6S/T) | 10% | 0% | 218900 | 199000
| Aeroflex Class 0 | XAE-ODI | AFFOM73X25 | Ống cao su lưu hóa Aeroflex Class 0 - 73X25 (6S/T) | 10% | 0% |  | 0
| Aeroflex Class 0 | XAE-ODI | AFFOM76X25 | Ống cao su lưu hóa Aeroflex Class 0 - 76X25 (6S/T) | 10% | 0% | 262900 | 239000
| Aeroflex Class 0 | XAE-ODI | AFFOM80X25 | Ống cao su lưu hóa Aeroflex Class 0 - 80X25 (6S/T) | 10% | 0% | 269500 | 245000
| Aeroflex Class 0 | XAE-ODI | AFFOM83X25 | Ống cao su lưu hóa Aeroflex Class 0 - 83X25 (6S/T) | 10% | 0% |  | 0
| Aeroflex Class 0 | XAE-ODI | AFFOM90X25 | Ống cao su lưu hóa Aeroflex Class 0 - 90X25 (4S/T) | 10% | 0% | 286000 | 260000
| Aeroflex Class 0 | XAE-ODI | AFFOM92X25 | Ống cao su lưu hóa Aeroflex Class 0 - 92X25 (4S/T) | 10% | 0% |  | 0
| Aeroflex Class 0 | XAE-ODI | AFFOM98X25 | Ống cao su lưu hóa Aeroflex Class 0 - 98X25 (4S/T) | 10% | 0% |  | 0
| Aeroflex Class 0 | XAE-ODI | AFFOM102X25 | Ống cao su lưu hóa Aeroflex Class 0 - 102X25 (4S/T) | 10% | 0% |  | 0
| Aeroflex Class 0 | XAE-ODI | AFFOM105X25 | Ống cao su lưu hóa Aeroflex Class 0 - 105X25 (4S/T) | 10% | 0% |  | 0
| Aeroflex Class 0 | XAE-ODI | AFFOM109X25 | Ống cao su lưu hóa Aeroflex Class 0 - 109X25 (4S/T) | 10% | 0% | 326700 | 297000
| Aeroflex Class 0 | XAE-ODI | AFFOM115X25 | Ống cao su lưu hóa Aeroflex Class 0 - 115X25 (4S/T) | 10% | 0% | 339900 | 309000
| Aeroflex Class 0 | XAE-ODI | AFFOM127X25 | Ống cao su lưu hóa Aeroflex Class 0 - 127X25 (4S/T) | 10% | 0% |  | 0
| Aeroflex Class 0 | XAE-ODI | AFFOM130X25 | Ống cao su lưu hóa Aeroflex Class 0 - 130X25 (2S/T) | 10% | 0% |  | 0
| Aeroflex Class 0 | XAE-ODI | AFFOM140X25 | Ống cao su lưu hóa Aeroflex Class 0 - 140X25 (2S/T) | 10% | 0% | 426800 | 388000
| Aeroflex Class 0 | XAE-ODI | AFFOM165X25 | Ống cao su lưu hóa Aeroflex Class 0 - 165X25 (2S/T) | 10% | 0% |  | 0
| Aeroflex Class 0 | XAE-ODI | AFFOM06X32 | Ống cao su lưu hóa Aeroflex Class 0 - 06X32 (15S/T) | 10% | 0% |  | 0
| Aeroflex Class 0 | XAE-ODI | AFFOM10X32 | Ống cao su lưu hóa Aeroflex Class 0 - 10X32 (14S/T) | 10% | 0% |  | 0
| Aeroflex Class 0 | XAE-ODI | AFFOM13X32 | Ống cao su lưu hóa Aeroflex Class 0 - 13X32 (14S/T) | 10% | 0% | 127600 | 116000
| Aeroflex Class 0 | XAE-ODI | AFFOM16X32 | Ống cao su lưu hóa Aeroflex Class 0 - 16X32 (14S/T) | 10% | 0% | 134200 | 122000
| TAISEI | XTS-OTD | XBOTS016X09 | Ống cao su lưu hóa Taisei 16x09 (100S/T) | 10% | 0% | 6600 | 6000
| TAISEI | XTS-OTD | XBOTS019X09 | Ống cao su lưu hóa Taisei 19x09 (80S/T) | 10% | 0% | 7200 | 6550
| TAISEI | XTS-OTD | XBOTS019X19 | Ống cao su lưu hóa Taisei 19x19 | 10% | 0% |  | 0
| J-Flex Malaysia | XJFLEX | XBOJ006X09 | Xốp bảo ôn Malaysia J-Flex 6X9 (195 sợi/thùng) | 10% | 0% | 6100 | 5550
| J-Flex Malaysia | XJFLEX | XBOJ010X09 | Xốp bảo ôn Malaysia J-Flex 10X9 (140 sợi/thùng) | 10% | 0% | 4100 | 3730
| J-Flex Malaysia | XJFLEX | XBOJ013X09 | Xốp bảo ôn Malaysia J-Flex 13X9 (120 sợi/thùng) | 10% | 0% | 5100 | 4640
| J-Flex Malaysia | XJFLEX | XBOJ016X09 | Xốp bảo ôn Malaysia J-Flex 16X9 (100 sợi/thùng) | 10% | 0% | 6200 | 5640
| J-Flex Malaysia | XJFLEX | XBOJ019X09 | Xốp bảo ôn Malaysia J-Flex 19X9 (80 sợi/thùng) | 10% | 0% | 9000 | 8180
| Aeroflex Class 0 | XAE-ODI | AFFOM19X32 | Ống cao su lưu hóa Aeroflex Class 0 - 19X32 (12S/T) | 10% | 0% | 140800 | 128000
| Aeroflex Class 0 | XAE-ODI | AFFOM22X32 | Ống cao su lưu hóa Aeroflex Class 0 - 22X32 (12S/T) | 10% | 0% | 147400 | 134000
| Aeroflex Class 0 | XAE-ODI | AFFOM25X32 | Ống cao su lưu hóa Aeroflex Class 0 - 25X32 (10S/T) | 10% | 0% | 150700 | 137000
| Aeroflex Class 0 | XAE-ODI | AFFOM28X32 | Ống cao su lưu hóa Aeroflex Class 0 - 28X32 (8S/T) | 10% | 0% | 162800 | 148000
| Aeroflex Class 0 | XAE-ODI | AFFOM32X32 | Ống cao su lưu hóa Aeroflex Class 0 - 32X32 (8S/T) | 10% | 0% | 179300 | 163000
| Aeroflex Class 0 | XAE-ODI | AFFOM35X32 | Ống cao su lưu hóa Aeroflex Class 0 - 35X32 (8S/T) | 10% | 0% | 181500 | 165000
| Aeroflex Class 0 | XAE-ODI | AFFOM38X32 | Ống cao su lưu hóa Aeroflex Class 0 - 38X32 (8S/T) | 10% | 0% |  | 0
| Aeroflex Class 0 | XAE-ODI | AFFOM42X32 | Ống cao su lưu hóa Aeroflex Class 0 - 42X32 (8S/T) | 10% | 0% | 215600 | 196000
| Aeroflex Class 0 | XAE-ODI | AFFOM45X32 | Ống cao su lưu hóa Aeroflex Class 0 - 45X32 (8S/T) | 10% | 0% |  | 0
| Aeroflex Class 0 | XAE-ODI | AFFOM48X32 | Ống cao su lưu hóa Aeroflex Class 0 - 48X32 (6S/T) | 10% | 0% | 229900 | 209000
| Aeroflex Class 0 | XAE-ODI | AFFOM51X32 | Ống cao su lưu hóa Aeroflex Class 0 - 51X32 (6S/T) | 10% | 0% |  | 0
| Aeroflex Class 0 | XAE-ODI | AFFOM54X32 | Ống cao su lưu hóa Aeroflex Class 0 - 54X32 (6S/T) | 10% | 0% | 248600 | 226000
| Aeroflex Class 0 | XAE-ODI | AFFOM57X32 | Ống cao su lưu hóa Aeroflex Class 0 - 57X32 (6S/T) | 10% | 0% |  | 0
| Aeroflex Class 0 | XAE-ODI | AFFOM60X32 | Ống cao su lưu hóa Aeroflex Class 0 - 60X32 (4S/T) | 10% | 0% | 264000 | 240000
| Aeroflex Class 0 | XAE-ODI | AFFOM64X32 | Ống cao su lưu hóa Aeroflex Class 0 - 64X32 (4S/T) | 10% | 0% |  | 0
| Aeroflex Class 0 | XAE-ODI | AFFOM67X32 | Ống cao su lưu hóa Aeroflex Class 0 - 67X32 (4S/T) | 10% | 0% | 294800 | 268000
| Aeroflex Class 0 | XAE-ODI | AFFOM73X32 | Ống cao su lưu hóa Aeroflex Class 0 - 73X32 (4S/T) | 10% | 0% |  | 0
| Aeroflex Class 0 | XAE-ODI | AFFOM76X32 | Ống cao su lưu hóa Aeroflex Class 0 - 76X32 (4S/T) | 10% | 0% | 342100 | 311000
| Aeroflex Class 0 | XAE-ODI | AFFOM80X32 | Ống cao su lưu hóa Aeroflex Class 0 - 80X32 (4S/T) | 10% | 0% | 352000 | 320000
| Aeroflex Class 0 | XAE-ODI | AFFOM83X32 | Ống cao su lưu hóa Aeroflex Class 0 - 83X32 (4S/T) | 10% | 0% |  | 0
| Aeroflex Class 0 | XAE-ODI | AFFOM90X32 | Ống cao su lưu hóa Aeroflex Class 0 - 90X32 (4S/T) | 10% | 0% | 371800 | 338000
| Aeroflex Class 0 | XAE-ODI | AFFOM92X32 | Ống cao su lưu hóa Aeroflex Class 0 - 92X32 (4S/T) | 10% | 0% |  | 0
| Aeroflex Class 0 | XAE-ODI | AFFOM98X32 | Ống cao su lưu hóa Aeroflex Class 0 - 98X32 (2S/T) | 10% | 0% |  | 0
| Aeroflex Class 0 | XAE-ODI | AFFOM102X32 | Ống cao su lưu hóa Aeroflex Class 0 - 102X32 (2S/T) | 10% | 0% |  | 0
| Aeroflex Class 0 | XAE-ODI | AFFOM105X32 | Ống cao su lưu hóa Aeroflex Class 0 - 105X32 (2S/T) | 10% | 0% |  | 0
| Aeroflex Class 0 | XAE-ODI | AFFOM109X32 | Ống cao su lưu hóa Aeroflex Class 0 - 109X32 (2S/T) | 10% | 0% | 489500 | 445000
| Aeroflex Class 0 | XAE-ODI | AFFOM115X32 | Ống cao su lưu hóa Aeroflex Class 0 - 115X32 (2S/T) | 10% | 0% | 503800 | 458000
| Aeroflex Class 0 | XAE-ODI | AFFOM127X32 | Ống cao su lưu hóa Aeroflex Class 0 - 127X32 (2S/T) | 10% | 0% |  | 0
| Aeroflex Class 0 | XAE-ODI | AFFOM130X32 | Ống cao su lưu hóa Aeroflex Class 0 - 130X32 (2S/T) | 10% | 0% |  | 0
| Aeroflex Class 0 | XAE-ODI | AFFOM140X32 | Ống cao su lưu hóa Aeroflex Class 0 - 140X32 (2S/T) | 10% | 0% | 577500 | 525000
| Aeroflex Class 0 | XAE-ODI | AFFOM165X32 | Ống cao su lưu hóa Aeroflex Class 0 - 165X32 (2S/T) | 10% | 0% |  | 0
| Aeroflex Class 0 | XAE-ODI | AFFOM06X38 | Ống cao su lưu hóa Aeroflex Class 0 - 06X38 (10S/T) | 10% | 0% |  | 0
| Aeroflex Class 0 | XAE-ODI | AFFOM10X38 | Ống cao su lưu hóa Aeroflex Class 0 - 10X38 (10S/T) | 10% | 0% |  | 0
| Aeroflex Class 0 | XAE-ODI | AFFOM13X38 | Ống cao su lưu hóa Aeroflex Class 0 - 13X38 (10S/T) | 10% | 0% |  | 0
| Aeroflex Class 0 | XAE-ODI | AFFOM16X38 | Ống cao su lưu hóa Aeroflex Class 0 - 16X38 (8S/T) | 10% | 0% | 178200 | 162000
| Aeroflex Class 0 | XAE-ODI | AFFOM19X38 | Ống cao su lưu hóa Aeroflex Class 0 - 19X38 (8S/T) | 10% | 0% | 189200 | 172000
| Aeroflex Class 0 | XAE-ODI | AFFOM22X38 | Ống cao su lưu hóa Aeroflex Class 0 - 22X38 (8S/T) | 10% | 0% | 203500 | 185000
| Aeroflex Class 0 | XAE-ODI | AFFOM25X38 | Ống cao su lưu hóa Aeroflex Class 0 - 25X38 (8S/T) | 10% | 0% | 220000 | 200000
| Aeroflex Class 0 | XAE-ODI | AFFOM28X38 | Ống cao su lưu hóa Aeroflex Class 0 - 28X38 (8S/T) | 10% | 0% | 246400 | 224000
| Aeroflex Class 0 | XAE-ODI | AFFOM32X38 | Ống cao su lưu hóa Aeroflex Class 0 - 32X38 (8S/T) | 10% | 0% | 250800 | 228000
| Aeroflex Class 0 | XAE-ODI | AFFOM35X38 | Ống cao su lưu hóa Aeroflex Class 0 - 35X38 (6S/T) | 10% | 0% | 256300 | 233000
| Aeroflex Class 0 | XAE-ODI | AFFOM38X38 | Ống cao su lưu hóa Aeroflex Class 0 - 38X38 (6S/T) | 10% | 0% |  | 0
| Aeroflex Class 0 | XAE-ODI | AFFOM42X38 | Ống cao su lưu hóa Aeroflex Class 0 - 42X38 (6S/T) | 10% | 0% | 270600 | 246000
| Aeroflex Class 0 | XAE-ODI | AFFOM45X38 | Ống cao su lưu hóa Aeroflex Class 0 - 45X38 (6S/T) | 10% | 0% |  | 0
| Aeroflex Class 0 | XAE-ODI | AFFOM48X38 | Ống cao su lưu hóa Aeroflex Class 0 - 48X38 (6S/T) | 10% | 0% | 277200 | 252000
| Aeroflex Class 0 | XAE-ODI | AFFOM51X38 | Ống cao su lưu hóa Aeroflex Class 0 - 51X38 (4S/T) | 10% | 0% |  | 0
| Aeroflex Class 0 | XAE-ODI | AFFOM54X38 | Ống cao su lưu hóa Aeroflex Class 0 - 54X38 (4S/T) | 10% | 0% | 311300 | 283000
| Aeroflex Class 0 | XAE-ODI | AFFOM57X38 | Ống cao su lưu hóa Aeroflex Class 0 - 57X38 (4S/T) | 10% | 0% |  | 0
| Aeroflex Class 0 | XAE-ODI | AFFOM60X38 | Ống cao su lưu hóa Aeroflex Class 0 - 60X38 (4S/T) | 10% | 0% | 330000 | 300000
| Aeroflex Class 0 | XAE-ODI | AFFOM64X38 | Ống cao su lưu hóa Aeroflex Class 0 - 64X38 (4S/T) | 10% | 0% |  | 0
| Aeroflex Class 0 | XAE-ODI | AFFOM67X38 | Ống cao su lưu hóa Aeroflex Class 0 - 67X38 (4S/T) | 10% | 0% | 353100 | 321000
| Aeroflex Class 0 | XAE-ODI | AFFOM73X38 | Ống cao su lưu hóa Aeroflex Class 0 - 73X38 (4S/T) | 10% | 0% |  | 0
| Aeroflex Class 0 | XAE-ODI | AFFOM76X38 | Ống cao su lưu hóa Aeroflex Class 0 - 76X38 (3S/T) | 10% | 0% | 410300 | 373000
| Aeroflex Class 0 | XAE-ODI | AFFOM80X38 | Ống cao su lưu hóa Aeroflex Class 0 - 80X38 (3S/T) | 10% | 0% |  | 0
| Aeroflex Class 0 | XAE-ODI | AFFOM83X38 | Ống cao su lưu hóa Aeroflex Class 0 - 83X38 (3S/T) | 10% | 0% |  | 0
| Aeroflex Class 0 | XAE-ODI | AFFOM90X38 | Ống cao su lưu hóa Aeroflex Class 0 - 90X38 (3S/T) | 10% | 0% | 457600 | 416000
| Aeroflex Class 0 | XAE-ODI | AFFOM92X38 | Ống cao su lưu hóa Aeroflex Class 0 - 92X38 (3S/T) | 10% | 0% |  | 0
| Aeroflex Class 0 | XAE-ODI | AFFOM98X38 | Ống cao su lưu hóa Aeroflex Class 0 - 98X38 (3S/T) | 10% | 0% |  | 0
| Aeroflex Class 0 | XAE-ODI | AFFOM102X38 | Ống cao su lưu hóa Aeroflex Class 0 - 102X38 (2S/T) | 10% | 0% |  | 0
| Aeroflex Class 0 | XAE-ODI | AFFOM105X38 | Ống cao su lưu hóa Aeroflex Class 0 - 105X38 (2S/T) | 10% | 0% |  | 0
| Aeroflex Class 0 | XAE-ODI | AFFOM109X38 | Ống cao su lưu hóa Aeroflex Class 0 - 109X38 (2S/T) | 10% | 0% | 564300 | 513000
| Aeroflex Class 0 | XAE-ODI | AFFOM115X38 | Ống cao su lưu hóa Aeroflex Class 0 - 115X38 (2S/T) | 10% | 0% | 586300 | 533000
| Aeroflex Class 0 | XAE-ODI | AFFOM127X38 | Ống cao su lưu hóa Aeroflex Class 0 - 127X38 (2S/T) | 10% | 0% |  | 0
| Aeroflex Class 0 | XAE-ODI | AFFOM130X38 | Ống cao su lưu hóa Aeroflex Class 0 - 130X38 (2S/T) | 10% | 0% |  | 0
| Aeroflex Class 0 | XAE-ODI | AFFOM140X38 | Ống cao su lưu hóa Aeroflex Class 0 - 140X38 (2S/T) | 10% | 0% | 684200 | 622000
| Aeroflex Class 0 | XAE-ODI | AFFOM165X38 | Ống cao su lưu hóa Aeroflex Class 0 - 165X38 (2S/T) | 10% | 0% |  | 0
| Aeroflex Class 0 | XAE-ODI | AFFOM10X50 | Ống cao su lưu hóa Aeroflex Class 0 - 10X50 (4S/T) | 10% | 0% |  | 0
| Aeroflex Class 0 | XAE-ODI | AFFOM13X50 | Ống cao su lưu hóa Aeroflex Class 0 - 13X50 (4S/T) | 10% | 0% |  | 0
| Aeroflex Class 0 | XAE-ODI | AFFOM16X50 | Ống cao su lưu hóa Aeroflex Class 0 - 16X50 (4S/T) | 10% | 0% |  | 0
| Aeroflex Class 0 | XAE-ODI | AFFOM19X50 | Ống cao su lưu hóa Aeroflex Class 0 - 19X50 (4S/T) | 10% | 0% | 299200 | 272000
| Aeroflex Class 0 | XAE-ODI | AFFOM22X50 | Ống cao su lưu hóa Aeroflex Class 0 - 22X50 (4S/T) | 10% | 0% | 303600 | 276000
| Aeroflex Class 0 | XAE-ODI | AFFOM25X50 | Ống cao su lưu hóa Aeroflex Class 0 - 25X50 (4S/T) | 10% | 0% | 353100 | 321000
| Aeroflex Class 0 | XAE-ODI | AFFOM28X50 | Ống cao su lưu hóa Aeroflex Class 0 - 28X50 (4S/T) | 10% | 0% | 372900 | 339000
| Aeroflex Class 0 | XAE-ODI | AFFOM32X50 | Ống cao su lưu hóa Aeroflex Class 0 - 32X50 (4S/T) | 10% | 0% | 382800 | 348000
| Aeroflex Class 0 | XAE-ODI | AFFOM35X50 | Ống cao su lưu hóa Aeroflex Class 0 - 35X50 (4S/T) | 10% | 0% | 391600 | 356000
| Aeroflex Class 0 | XAE-ODI | AFFOM38X50 | Ống cao su lưu hóa Aeroflex Class 0 - 38X50 (4S/T) | 10% | 0% |  | 0
| Aeroflex Class 0 | XAE-ODI | AFFOM42X50 | Ống cao su lưu hóa Aeroflex Class 0 - 42X50 (4S/T) | 10% | 0% | 411400 | 374000
| Aeroflex Class 0 | XAE-ODI | AFFOM45X50 | Ống cao su lưu hóa Aeroflex Class 0 - 45X50 (4S/T) | 10% | 0% |  | 0
| Aeroflex Class 0 | XAE-ODI | AFFOM48X50 | Ống cao su lưu hóa Aeroflex Class 0 - 48X50 (3S/T) | 10% | 0% | 451000 | 410000
| Aeroflex Class 0 | XAE-ODI | AFFOM51X50 | Ống cao su lưu hóa Aeroflex Class 0 - 51X50 (3S/T) | 10% | 0% |  | 0
| Aeroflex Class 0 | XAE-ODI | AFFOM54X50 | Ống cao su lưu hóa Aeroflex Class 0 - 54X50 (3S/T) | 10% | 0% | 517000 | 470000
| Aeroflex Class 0 | XAE-ODI | AFFOM57X50 | Ống cao su lưu hóa Aeroflex Class 0 - 57X50 (3S/T) | 10% | 0% |  | 0
| Aeroflex Class 0 | XAE-ODI | AFFOM60X50 | Ống cao su lưu hóa Aeroflex Class 0 - 60X50 (3S/T) | 10% | 0% | 559900 | 509000
| Aeroflex Class 0 | XAE-ODI | AFFOM64X50 | Ống cao su lưu hóa Aeroflex Class 0 - 64X50 (3S/T) | 10% | 0% |  | 0
| Aeroflex Class 0 | XAE-ODI | AFFOM67X50 | Ống cao su lưu hóa Aeroflex Class 0 - 67X50 (3S/T) | 10% | 0% | 578600 | 526000
| Aeroflex Class 0 | XAE-ODI | AFFOM73X50 | Ống cao su lưu hóa Aeroflex Class 0 - 73X50 (2S/T) | 10% | 0% |  | 0
| Aeroflex Class 0 | XAE-ODI | AFFOM76X50 | Ống cao su lưu hóa Aeroflex Class 0 - 76X50 (2S/T) | 10% | 0% | 674300 | 613000
| Aeroflex Class 0 | XAE-ODI | AFFOM80X50 | Ống cao su lưu hóa Aeroflex Class 0 - 80X50 (2S/T) | 10% | 0% |  | 0
| Aeroflex Class 0 | XAE-ODI | AFFOM83X50 | Ống cao su lưu hóa Aeroflex Class 0 - 83X50 (2S/T) | 10% | 0% |  | 0
| Aeroflex Class 0 | XAE-ODI | AFFOM90X50 | Ống cao su lưu hóa Aeroflex Class 0 - 90X50 (2S/T) | 10% | 0% | 873400 | 794000
| Aeroflex Class 0 | XAE-ODI | AFFOM92X50 | Ống cao su lưu hóa Aeroflex Class 0 - 92X50 (2S/T) | 10% | 0% |  | 0
| Aeroflex Class 0 | XAE-ODI | AFFOM98X50 | Ống cao su lưu hóa Aeroflex Class 0 - 98X50 (2S/T) | 10% | 0% |  | 0
| Aeroflex Class 0 | XAE-ODI | AFFOM102X50 | Ống cao su lưu hóa Aeroflex Class 0 - 102X50 (2S/T) | 10% | 0% |  | 0
| Aeroflex Class 0 | XAE-ODI | AFFOM105X50 | Ống cao su lưu hóa Aeroflex Class 0 - 105X50 (2S/T) | 10% | 0% |  | 0
| Aeroflex Class 0 | XAE-ODI | AFFOM109X50 | Ống cao su lưu hóa Aeroflex Class 0 - 109X50 (2S/T) | 10% | 0% | 985600 | 896000
| Aeroflex Class 0 | XAE-ODI | AFFOM115X50 | Ống cao su lưu hóa Aeroflex Class 0 - 115X50 (2S/T) | 10% | 0% | 1032900 | 939000
| Aeroflex Class 0 | XAE-ODI | AFFOM127X50 | Ống cao su lưu hóa Aeroflex Class 0 - 127X50 (2S/T) | 10% | 0% |  | 0
| Aeroflex Class 0 | XAE-ODI | AFFOM130X50 | Ống cao su lưu hóa Aeroflex Class 0 - 130X50 (2S/T) | 10% | 0% |  | 0
| Aeroflex Class 0 | XAE-ODI | AFFOM140X50 | Ống cao su lưu hóa Aeroflex Class 0 - 140X50 (2S/T) | 10% | 0% | 1166000 | 1060000
| Aeroflex Class 0 | XAE-ODI | AFFOM165X50 | Ống cao su lưu hóa Aeroflex Class 0 - 165X50 (2S/T) | 10% | 0% |  | 0

## XỐP TẤM
2. NHÓM BẢO ÔN
| Nhãn hiệu | Nhóm HH | Mã | Tên | VAT | Tỷ lệ K | Giá niêm yết | Giá chưa VAT
| Superlon Malaysia | SUP-TDI | XTS0612224 | Tấm cao su lưu hóa Superlon D6x1.22x24 | 10% | 0% | 2064500 | 1876800
| Superlon Malaysia | SUP-TDI | XTS0612224B | Tấm cao su lưu hóa Superlon D6x1.22x24 - Bạc | 10% | 0% | 4319000 | 3926400
| Superlon Malaysia | SUP-TDI | XTS0612224D | Tấm cao su lưu hóa Superlon D6x1.22x24 - Dính | 10% | 0% | 3288500 | 2989500
| Superlon Malaysia | SUP-TDI | XTS0612224BD | Tấm cao su lưu hóa Superlon D6x1.22x24 - Bạc+Dính | 10% | 0% | 5543000 | 5039100
| Superlon Malaysia | SUP-TDI | XTS0612224D2M | Tấm cao su lưu hóa Superlon D6x1.22x24 - 2 mặt dính | 10% | 0% | 4512300 | 4102100
| Superlon Malaysia | SUP-TTD | XTS1012221 | Tấm cao su lưu hóa Superlon D10x1.22x21 | 10% | 0% | 2426500 | 2205900
| Superlon Malaysia | SUP-TDI | XTS1012221B | Tấm cao su lưu hóa Superlon D10x1.22x21 - Bạc | 10% | 0% | 4399200 | 3999300
| Superlon Malaysia | SUP-TTD | XTS1012221D | Tấm cao su lưu hóa Superlon D10x1.22x21 - Dính | 10% | 0% | 3497300 | 3179400
| Superlon Malaysia | SUP-TDI | XTS1012221BD | Tấm cao su lưu hóa Superlon D10x1.22x21 - Bạc+Dính | 10% | 0% | 5470100 | 4972800
| Superlon Malaysia | SUP-TDI | XTS1012221D2M | Tấm cao su lưu hóa Superlon D10x1.22x21 - 2 mặt dính | 10% | 0% | 4568300 | 4153000
| Superlon Malaysia | SUP-TTD | XTS1312215 | Tấm cao su lưu hóa Superlon D13x1.22x15 | 10% | 0% | 2160000 | 1963600
| Superlon Malaysia | SUP-T | XTS1312215B | Tấm cao su lưu hóa Superlon D13x1.22x15 - Bạc | 10% | 0% | 3569100 | 3244600
| Superlon Malaysia | SUP-TTD | XTS1312215D | Tấm cao su lưu hóa Superlon D13x1.22x15 - Dính | 10% | 0% | 2924900 | 2659000
| Superlon Malaysia | SUP-TDI | XTS1312215BD | Tấm cao su lưu hóa Superlon D13x1.22x15 - Bạc+Dính | 10% | 0% | 4334000 | 3940000
| Superlon Malaysia | SUP-TDI | XTS1312215D2M | Tấm cao su lưu hóa Superlon D13x1.22x15 - 2 mặt dính | 10% | 0% | 3689800 | 3354400
| Superlon Malaysia | SUP-TTD | XTS1612214 | Tấm cao su lưu hóa Superlon D16x1.22x14 | 10% | 0% | 2521300 | 2292100
| Superlon Malaysia | SUP-TDI | XTS1612214B | Tấm cao su lưu hóa Superlon D16x1.22x14 - Bạc | 10% | 0% | 3836500 | 3487700
| Superlon Malaysia | SUP-TTD | XTS1612214D | Tấm cao su lưu hóa Superlon D16x1.22x14 - Dính | 10% | 0% | 3235300 | 2941200
| Superlon Malaysia | SUP-TDI | XTS1612214BD | Tấm cao su lưu hóa Superlon D16x1.22x14 - Bạc+Dính | 10% | 0% | 4550500 | 4136800
| Superlon Malaysia | SUP-TDI | XTS1612214D2M | Tấm cao su lưu hóa Superlon D16x1.22x14 - 2 mặt dính | 10% | 0% | 3949200 | 3590200
| Superlon Malaysia | SUP-TTD | XTS1912209 | Tấm cao su lưu hóa Superlon D19x1.22x09 | 10% | 0% | 1921600 | 1746900
| Superlon Malaysia | SUP-TDI | XTS1912209B | Tấm cao su lưu hóa Superlon D19x1.22x09 - Bạc | 10% | 0% | 2767100 | 2515500
| Superlon Malaysia | SUP-TTD | XTS1912209D | Tấm cao su lưu hóa Superlon D19x1.22x09 - Dính | 10% | 0% | 2380600 | 2164200
| Superlon Malaysia | SUP-TDI | XTS1912209BD | Tấm cao su lưu hóa Superlon D19x1.22x09 - Bạc+Dính | 10% | 0% | 3226100 | 2932800
| Superlon Malaysia | SUP-TDI | XTS1912209D2M | Tấm cao su lưu hóa Superlon D19x1.22x09 - 2 mặt dính | 10% | 0% | 2839500 | 2581400
| Superlon Malaysia | SUP-TTD | XTS2512208 | Tấm cao su lưu hóa Superlon D25x1.22x08 | 10% | 0% | 2131100 | 1937400
| Superlon Malaysia | SUP-T | XTS2512208B | Tấm cao su lưu hóa Superlon D25x1.22x08 - Bạc | 10% | 0% | 2882700 | 2620600
| Superlon Malaysia | SUP-TTD | XTS2512208D | Tấm cao su lưu hóa Superlon D25x1.22x08 - Dính | 10% | 0% | 2539000 | 2308200
| Superlon Malaysia | SUP-TDI | XTS2512208BD | Tấm cao su lưu hóa Superlon D25x1.22x08 - Bạc+Dính | 10% | 0% | 3290500 | 2991400
| Superlon Malaysia | SUP-TDI | XTS2512208D2M | Tấm cao su lưu hóa Superlon D25x1.22x08 - 2 mặt dính | 10% | 0% | 2947000 | 2679100
| Superlon Malaysia | SUP-TTD | XTS3212206 | Tấm cao su lưu hóa Superlon D32x1.22x06 | 10% | 0% | 2207800 | 2007100
| Superlon Malaysia | SUP-TDI | XTS3212206B | Tấm cao su lưu hóa Superlon D32x1.22x06 - Bạc | 10% | 0% | 2771500 | 2519500
| Superlon Malaysia | SUP-TDI | XTS3212206D | Tấm cao su lưu hóa Superlon D32x1.22x06 - Dính | 10% | 0% | 2513800 | 2285300
| Superlon Malaysia | SUP-TDI | XTS3212206BD | Tấm cao su lưu hóa Superlon D32x1.22x06 - Bạc+Dính | 10% | 0% | 3077500 | 2797700
| Superlon Malaysia | SUP-TDI | XTS3212206D2M | Tấm cao su lưu hóa Superlon D32x1.22x06 - 2 mặt dính | 10% | 0% | 2819900 | 2563500
| Superlon Malaysia | SUP-TTD | XTS3812205 | Tấm cao su lưu hóa Superlon D38x1.22x05 | 10% | 0% | 2374000 | 2158200
| Superlon Malaysia | SUP-TDI | XTS3812205B | Tấm cao su lưu hóa Superlon D38x1.22x05 - Bạc | 10% | 0% | 2843700 | 2585200
| Superlon Malaysia | SUP-TDI | XTS3812205D | Tấm cao su lưu hóa Superlon D38x1.22x05 - Dính | 10% | 0% | 2629000 | 2390000
| Superlon Malaysia | SUP-TDI | XTS3812205BD | Tấm cao su lưu hóa Superlon D38x1.22x05 - Bạc+Dính | 10% | 0% | 3098700 | 2817000
| Superlon Malaysia | SUP-TDI | XTS3812205D2M | Tấm cao su lưu hóa Superlon D38x1.22x05 - 2 mặt dính | 10% | 0% | 2884000 | 2621800
| Superlon Malaysia | SUP-TTD | XTS5112204 | Tấm cao su lưu hóa Superlon D51x1.22x04 | 10% | 0% | 2404400 | 2185800
| Superlon Malaysia | SUP-TDI | XTS5112204B | Tấm cao su lưu hóa Superlon D51x1.22x04 - Bạc | 10% | 0% | 2780100 | 2527400
| Superlon Malaysia | SUP-TDI | XTS5112204D | Tấm cao su lưu hóa Superlon D51x1.22x04 - Dính | 10% | 0% | 2608300 | 2371200
| Superlon Malaysia | SUP-TDI | XTS5112204BD | Tấm cao su lưu hóa Superlon D51x1.22x04 - Bạc+Dính | 10% | 0% | 2984100 | 2712800
| Superlon Malaysia | SUP-TDI | XTS5112204D2M | Tấm cao su lưu hóa Superlon D51x1.22x04 - 2 mặt dính | 10% | 0% | 2812300 | 2556600
| Superlon C0 | SUP-TDI | XTS0612224C0 | Tấm cao su lưu hóa Superlon Class 0 D6x1.22x24 | 10% | 0% | 2412400 | 2193100
| Superlon C0 | SUP-TDI | XTS0612224BC0 | Tấm cao su lưu hóa Superlon Class 0 D6x1.22x24 - Bạc | 10% | 0% | 4667000 | 4242700
| Superlon C0 | SUP-TDI | XTS0612224DC0 | Tấm cao su lưu hóa Superlon Class 0 D6x1.22x24 - Dính | 10% | 0% | 3636300 | 3305700
| Superlon C0 | SUP-TDI | XTS0612224BDC0 | Tấm cao su lưu hóa Superlon Class 0 D6x1.22x24 - Bạc+Dính | 10% | 0% | 5890800 | 5355300
| Superlon C0 | SUP-TDI | XTS0612224D2MC0 | Tấm cao su lưu hóa Superlon Class 0 D6x1.22x24 - 2 mặt dính | 10% | 0% | 4860200 | 4418400
| Superlon C0 | SUP-TTD | XTS1012221C0 | Tấm cao su lưu hóa Superlon Class 0 D10x1.22x21 | 10% | 0% | 2956300 | 2687500
| Superlon C0 | SUP-TDI | XTS1012221BC0 | Tấm cao su lưu hóa Superlon Class 0 D10x1.22x21 - Bạc | 10% | 0% | 4929000 | 4480900
| Superlon C0 | SUP-TTD | XTS1012221DC0 | Tấm cao su lưu hóa Superlon Class 0 D10x1.22x21 - Dính | 10% | 0% | 4027200 | 3661100
| Superlon C0 | SUP-TDI | XTS1012221BDC0 | Tấm cao su lưu hóa Superlon Class 0 D10x1.22x21 - Bạc+Dính | 10% | 0% | 6000000 | 5454500
| Superlon C0 | SUP-TDI | XTS1012221D2MC0 | Tấm cao su lưu hóa Superlon Class 0 D10x1.22x21 - 2 mặt dính | 10% | 0% | 5098200 | 4634700
| Superlon C0 | SUP-TTD | XTS1312215C0 | Tấm cao su lưu hóa Superlon Class 0 D13x1.22x15 | 10% | 0% | 2478000 | 2252700
| Superlon C0 | SUP-T | XTS1312215BC0 | Tấm cao su lưu hóa Superlon Class 0 D13x1.22x15 - Bạc | 10% | 0% | 3887100 | 3533700
| Superlon C0 | SUP-TTD | XTS1312215DC0 | Tấm cao su lưu hóa Superlon Class 0 D13x1.22x15 - Dính | 10% | 0% | 3242900 | 2948100
| Superlon C0 | SUP-TDI | XTS1312215BDC0 | Tấm cao su lưu hóa Superlon Class 0 D13x1.22x15 - Bạc+Dính | 10% | 0% | 4652000 | 4229100
| Superlon C0 | SUP-TDI | XTS1312215D2MC0 | Tấm cao su lưu hóa Superlon Class 0 D13x1.22x15 - 2 mặt dính | 10% | 0% | 4007900 | 3643500
| Superlon C0 | SUP-TTD | XTS1612214C0 | Tấm cao su lưu hóa Superlon Class 0 D16x1.22x14 | 10% | 0% | 2874500 | 2613200
| Superlon C0 | SUP-TDI | XTS1612214BC0 | Tấm cao su lưu hóa Superlon Class 0 D16x1.22x14 - Bạc | 10% | 0% | 4189700 | 3808800
| Superlon C0 | SUP-TTD | XTS1612214DC0 | Tấm cao su lưu hóa Superlon Class 0 D16x1.22x14 - Dính | 10% | 0% | 3588500 | 3262300
| Superlon C0 | SUP-TDI | XTS1612214BDC0 | Tấm cao su lưu hóa Superlon Class 0 D16x1.22x14 - Bạc+Dính | 10% | 0% | 4903700 | 4457900
| Superlon C0 | SUP-TDI | XTS1612214D2MC0 | Tấm cao su lưu hóa Superlon Class 0 D16x1.22x14 - 2 mặt dính | 10% | 0% | 4302400 | 3911300
| Superlon C0 | SUP-TTD | XTS1912209C0 | Tấm cao su lưu hóa Superlon Class 0 D19x1.22x09 | 10% | 0% | 2391400 | 2174000
| Superlon C0 | SUP-TDI | XTS1912209BC0 | Tấm cao su lưu hóa Superlon Class 0 D19x1.22x09 - Bạc | 10% | 0% | 3236900 | 2942600
| Superlon C0 | SUP-TTD | XTS1912209DC0 | Tấm cao su lưu hóa Superlon Class 0 D19x1.22x09 - Dính | 10% | 0% | 2850400 | 2591300
| Superlon C0 | SUP-TDI | XTS1912209BDC0 | Tấm cao su lưu hóa Superlon Class 0 D19x1.22x09 - Bạc+Dính | 10% | 0% | 3695900 | 3359900
| Superlon C0 | SUP-TDI | XTS1912209D2MC0 | Tấm cao su lưu hóa Superlon Class 0 D19x1.22x09 - 2 mặt dính | 10% | 0% | 3309400 | 3008500
| Superlon C0 | SUP-TTD | XTS2512208C0 | Tấm cao su lưu hóa Superlon Class 0 D25x1.22x08 | 10% | 0% | 2837600 | 2579600
| Superlon C0 | SUP-T | XTS2512208BC0 | Tấm cao su lưu hóa Superlon Class 0 D25x1.22x08 - Bạc | 10% | 0% | 3589100 | 3262800
| Superlon C0 | SUP-TTD | XTS2512208DC0 | Tấm cao su lưu hóa Superlon Class 0 D25x1.22x08 - Dính | 10% | 0% | 3245400 | 2950400
| Superlon C0 | SUP-TDI | XTS2512208BDC0 | Tấm cao su lưu hóa Superlon Class 0 D25x1.22x08 - Bạc+Dính | 10% | 0% | 3997000 | 3633600
| Superlon C0 | SUP-TDI | XTS2512208D2MC0 | Tấm cao su lưu hóa Superlon Class 0 D25x1.22x08 - 2 mặt dính | 10% | 0% | 3653400 | 3321300
| Superlon C0 | SUP-TTD | XTS3212206C0 | Tấm cao su lưu hóa Superlon Class 0 D32x1.22x06 | 10% | 0% | 3118500 | 2835000
| Superlon C0 | SUP-TDI | XTS3212206BC0 | Tấm cao su lưu hóa Superlon Class 0 D32x1.22x06 - Bạc | 10% | 0% | 3682100 | 3347400
| Superlon C0 | SUP-TDI | XTS3212206DC0 | Tấm cao su lưu hóa Superlon Class 0 D32x1.22x06 - Dính | 10% | 0% | 3424500 | 3113200
| Superlon C0 | SUP-TDI | XTS3212206BDC0 | Tấm cao su lưu hóa Superlon Class 0 D32x1.22x06 - Bạc+Dính | 10% | 0% | 3988200 | 3625600
| Superlon C0 | SUP-TDI | XTS3212206D2MC0 | Tấm cao su lưu hóa Superlon Class 0 D32x1.22x06 - 2 mặt dính | 10% | 0% | 3730500 | 3391400
| Superlon C0 | SUP-TTD | XTS3812205C0 | Tấm cao su lưu hóa Superlon Class 0 D38x1.22x05 | 10% | 0% | 3116100 | 2832800
| Superlon C0 | SUP-TDI | XTS3812205BC0 | Tấm cao su lưu hóa Superlon Class 0 D38x1.22x05 - Bạc | 10% | 0% | 3585800 | 3259800
| Superlon C0 | SUP-TDI | XTS3812205DC0 | Tấm cao su lưu hóa Superlon Class 0 D38x1.22x05 - Dính | 10% | 0% | 3371100 | 3064600
| Superlon C0 | SUP-TDI | XTS3812205BDC0 | Tấm cao su lưu hóa Superlon Class 0 D38x1.22x05 - Bạc+Dính | 10% | 0% | 3840800 | 3491600
| Superlon C0 | SUP-TDI | XTS3812205D2MC0 | Tấm cao su lưu hóa Superlon Class 0 D38x1.22x05 - 2 mặt dính | 10% | 0% | 3626000 | 3296400
| Superlon C0 | SUP-TTD | XTS5112204C0 | Tấm cao su lưu hóa Superlon Class 0 D51x1.22x04 | 10% | 0% | 3785000 | 3440900
| Superlon C0 | SUP-TDI | XTS5112204BC0 | Tấm cao su lưu hóa Superlon Class 0 D51x1.22x04 - Bạc | 10% | 0% | 4160800 | 3782500
| Superlon C0 | SUP-TDI | XTS5112204DC0 | Tấm cao su lưu hóa Superlon Class 0 D51x1.22x04 - Dính | 10% | 0% | 3988900 | 3626300
| Superlon C0 | SUP-TDI | XTS5112204BDC0 | Tấm cao su lưu hóa Superlon Class 0 D51x1.22x04 - Bạc+Dính | 10% | 0% | 4364700 | 3967900
| Superlon C0 | SUP-TDI | XTS5112204D2MC0 | Tấm cao su lưu hóa Superlon Class 0 D51x1.22x04 - 2 mặt dính | 10% | 0% | 4193000 | 3811800
| Superlon Malaysia | SUP-TDI | XTS0614020 | Tấm cao su lưu hóa Superlon D6x1.40x20 | 10% | 0% | 1974300 | 1794800
| Superlon Malaysia | SUP-TDI | XTS0614020D | Tấm cao su lưu hóa Superlon D6x1.40x20 - Dính | 10% | 0% | 3144700 | 2858800
| Superlon Malaysia | SUP-TIB | XTS1002015D | Tấm cao su lưu hóa Superlon D10x0.20x15 - Dính | 10% | 0% | 409500 | 372300
| Superlon Malaysia | SUP-TIB | XTS1014015 | Tấm cao su lưu hóa Superlon D10x1.40x15 | 10% | 0% | 1988900 | 1808100
| Superlon Malaysia | SUP-TIB | XTS1014015B | Tấm cao su lưu hóa Superlon D10x1.40x15 - Bạc | 10% | 0% | 3605900 | 3278100
| Superlon Malaysia | SUP-TIB | XTS1014015D | Tấm cao su lưu hóa Superlon D10x1.40x15 - Dính | 10% | 0% | 2866700 | 2606100
| Superlon Malaysia | SUP-TIB | XTS1014015BD | Tấm cao su lưu hóa Superlon D10x1.40x15 - Bạc+Dính | 10% | 0% | 4483700 | 4076100
| Superlon Malaysia | SUP-TIB | XTS1014015D2M | Tấm cao su lưu hóa Superlon D10x1.40x15 - 2 mặt dính | 10% | 0% | 3744500 | 3404100
| Superlon Malaysia | SUP-TDI | XTS13020914D | Tấm cao su lưu hóa Superlon D13x0.20x9.14 - Dính | 10% | 0% | 292200 | 265600
| Superlon Malaysia | SUP-TDI | XTS13122914 | Tấm cao su lưu hóa Superlon D13x1.22x9.14 | 10% | 0% | 1316200 | 1196500
| Superlon Malaysia | SUP-TIB | XTS1314015 | Tấm cao su lưu hóa Superlon D13x1.40x15 | 10% | 0% | 2478600 | 2253300
| Superlon Malaysia | SUP-TDI | XTS1314015B | Tấm cao su lưu hóa Superlon D13x1.40x15 - Bạc | 10% | 0% | 4095600 | 3723300
| Superlon Malaysia | SUP-TDI | XTS1314015D | Tấm cao su lưu hóa Superlon D13x1.40x15 - Dính | 10% | 0% | 3356400 | 3051300
| Superlon Malaysia | SUP-TDI | XTS1314015BD | Tấm cao su lưu hóa Superlon D13x1.40x15 - Bạc+Dính | 10% | 0% | 4973400 | 4521300
| Superlon Malaysia | SUP-TDI | XTS1314015D2M | Tấm cao su lưu hóa Superlon D13x1.40x15 - 2 mặt dính | 10% | 0% | 4234200 | 3849300
| Superlon Malaysia | SUP-TIB | XTS1914010 | Tấm cao su lưu hóa Superlon D19x1.40x10 | 10% | 0% | 2450100 | 2227400
| Superlon Malaysia | SUP-TIB | XTS1914010B | Tấm cao su lưu hóa Superlon D19x1.40x10 - Bạc | 10% | 0% | 3528100 | 3207400
| Superlon Malaysia | SUP-TIB | XTS1914010D | Tấm cao su lưu hóa Superlon D19x1.40x10 - Dính | 10% | 0% | 3035300 | 2759400
| Superlon Malaysia | SUP-TIB | XTS1914010BD | Tấm cao su lưu hóa Superlon D19x1.40x10 - Bạc+Dính | 10% | 0% | 4113300 | 3739400
| Superlon Malaysia | SUP-TIB | XTS1914010D2M | Tấm cao su lưu hóa Superlon D19x1.40x10 - 2 mặt dính | 10% | 0% | 3620500 | 3291400
| Superlon Malaysia | SUP-TDI | XTS25122914 | Tấm cao su lưu hóa Superlon D25x1.22x9.14 | 10% | 0% | 2434700 | 2213400
| Superlon Malaysia | SUP-TDI | XTS25122914BD | Tấm cao su lưu hóa Superlon D25x1.22x9.14 - Bạc+Dính | 10% | 0% | 3759500 | 3417700
| Superlon Malaysia | SUP-TDI | XTS2514010 | Tấm cao su lưu hóa Superlon D25x1.40x10 | 10% | 0% | 3056900 | 2779000
| Superlon Malaysia | SUP-TDI | XTS2514010B | Tấm cao su lưu hóa Superlon D25x1.40x10 - Bạc | 10% | 0% | 4134900 | 3759000
| Superlon Malaysia | SUP-TDI | XTS2514010D | Tấm cao su lưu hóa Superlon D25x1.40x10 - Dính | 10% | 0% | 3642100 | 3311000
| Superlon Malaysia | SUP-TDI | XTS2514010BD | Tấm cao su lưu hóa Superlon D25x1.40x10 - Bạc+Dính | 10% | 0% | 4720100 | 4291000
| Superlon Malaysia | SUP-TDI | XTS2514010D2M | Tấm cao su lưu hóa Superlon D25x1.40x10 - 2 mặt dính | 10% | 0% | 4227300 | 3843000
| Superlon Malaysia | SUP-TDI | XTS38100914 | Tấm cao su lưu hóa Superlon D38x1.00x9.14 | 10% | 0% | 3557100 | 3233700
| Superlon Malaysia | SUP-TDI | XTS38122914 | Tấm cao su lưu hóa Superlon D38x1.22x9.14 | 10% | 0% | 4339700 | 3945200
| Superlon Malaysia | SUP-TDI | XTS3814010 | Tấm cao su lưu hóa Superlon D38x1.40x10 | 10% | 0% | 5448500 | 4953200
| Superlon Malaysia | SUP-TDI | XTS3814010B | Tấm cao su lưu hóa Superlon D38x1.40x10 - Bạc | 10% | 0% | 6526500 | 5933200
| Superlon Malaysia | SUP-TDI | XTS3814010D | Tấm cao su lưu hóa Superlon D38x1.40x10 - Dính | 10% | 0% | 6033700 | 5485200
| Superlon Malaysia | SUP-TDI | XTS3814010BD | Tấm cao su lưu hóa Superlon D38x1.40x10 - Bạc+Dính | 10% | 0% | 7111700 | 6465200
| Superlon Malaysia | SUP-TDI | XTS3814010D2M | Tấm cao su lưu hóa Superlon D38x1.40x10 - 2 mặt dính | 10% | 0% | 6618900 | 6017200
| Superlon Malaysia | SUP-TDI | XTS50122914 | Tấm cao su lưu hóa Superlon D50x1.22x9.14 | 10% | 0% | 5493800 | 4994400
| Superlon Malaysia | SUP-TDI | XTS50122914B | Tấm cao su lưu hóa Superlon D50x1.22x9.14 - Bạc | 10% | 0% | 6352500 | 5775000
| Superlon Malaysia | SUP-TDI | XTS50122914D | Tấm cao su lưu hóa Superlon D50x1.22x9.14 - Dính | 10% | 0% | 5960000 | 5418200
| Superlon Malaysia | SUP-TDI | XTS50122914BD | Tấm cao su lưu hóa Superlon D50x1.22x9.14 - Bạc+Dính | 10% | 0% | 6818600 | 6198700
| Superlon Malaysia | SUP-TDI | XTS50122914D2M | Tấm cao su lưu hóa Superlon D50x1.22x9.14 - 2 mặt dính | 10% | 0% | 6426100 | 5841900
| Superlon Việt Nam | SUP-TDI | XTSVN0612224 | Tấm cao su lưu hóa Superlon D6x1.22x24 | 10% | 0% | 2064500 | 1876800
| Superlon Việt Nam | SUP-TDI | XTSVN0612224B | Tấm cao su lưu hóa Superlon D6x1.22x24 - Bạc | 10% | 0% | 4319000 | 3926400
| Superlon Việt Nam | SUP-TDI | XTSVN0612224D | Tấm cao su lưu hóa Superlon D6x1.22x24 - Dính | 10% | 0% | 3288500 | 2989500
| Superlon Việt Nam | SUP-TDI | XTSVN0612224BD | Tấm cao su lưu hóa Superlon D6x1.22x24 - Bạc+Dính | 10% | 0% | 5543000 | 5039100
| Superlon Việt Nam | SUP-TDI | XTSVN0612224D2M | Tấm cao su lưu hóa Superlon D6x1.22x24 - 2 mặt dính | 10% | 0% | 4512300 | 4102100
| Superlon Việt Nam | SUP-TTD | XTSVN1012221 | Tấm cao su lưu hóa Superlon D10x1.22x21 | 10% | 0% | 2426500 | 2205900
| Superlon Việt Nam | SUP-TDI | XTSVN1012221B | Tấm cao su lưu hóa Superlon D10x1.22x21 - Bạc | 10% | 0% | 4399200 | 3999300
| Superlon Việt Nam | SUP-TTD | XTSVN1012221D | Tấm cao su lưu hóa Superlon D10x1.22x21 - Dính | 10% | 0% | 3497300 | 3179400
| Superlon Việt Nam | SUP-TDI | XTSVN1012221BD | Tấm cao su lưu hóa Superlon D10x1.22x21 - Bạc+Dính | 10% | 0% | 5470100 | 4972800
| Superlon Việt Nam | SUP-TDI | XTSVN1012221D2M | Tấm cao su lưu hóa Superlon D10x1.22x21 - 2 mặt dính | 10% | 0% | 4568300 | 4153000
| Superlon Việt Nam | SUP-TTD | XTSVN1312215 | Tấm cao su lưu hóa Superlon D13x1.22x15 | 10% | 0% | 2160000 | 1963600
| Superlon Việt Nam | SUP-T | XTSVN1312215B | Tấm cao su lưu hóa Superlon D13x1.22x15 - Bạc | 10% | 0% | 3569100 | 3244600
| Superlon Việt Nam | SUP-TTD | XTSVN1312215D | Tấm cao su lưu hóa Superlon D13x1.22x15 - Dính | 10% | 0% | 2924900 | 2659000
| Superlon Việt Nam | SUP-TDI | XTSVN1312215BD | Tấm cao su lưu hóa Superlon D13x1.22x15 - Bạc+Dính | 10% | 0% | 4334000 | 3940000
| Superlon Việt Nam | SUP-TDI | XTSVN1312215D2M | Tấm cao su lưu hóa Superlon D13x1.22x15 - 2 mặt dính | 10% | 0% | 3689800 | 3354400
| Superlon Việt Nam | SUP-TTD | XTSVN1612214 | Tấm cao su lưu hóa Superlon D16x1.22x14 | 10% | 0% | 2521300 | 2292100
| Superlon Việt Nam | SUP-TDI | XTSVN1612214B | Tấm cao su lưu hóa Superlon D16x1.22x14 - Bạc | 10% | 0% | 3836500 | 3487700
| Superlon Việt Nam | SUP-TTD | XTSVN1612214D | Tấm cao su lưu hóa Superlon D16x1.22x14 - Dính | 10% | 0% | 3235300 | 2941200
| Superlon Việt Nam | SUP-TDI | XTSVN1612214BD | Tấm cao su lưu hóa Superlon D16x1.22x14 - Bạc+Dính | 10% | 0% | 4550500 | 4136800
| Superlon Việt Nam | SUP-TDI | XTSVN1612214D2M | Tấm cao su lưu hóa Superlon D16x1.22x14 - 2 mặt dính | 10% | 0% | 3949200 | 3590200
| Superlon Việt Nam | SUP-TTD | XTSVN1912209 | Tấm cao su lưu hóa Superlon D19x1.22x09 | 10% | 0% | 1921600 | 1746900
| Superlon Việt Nam | SUP-TDI | XTSVN1912209B | Tấm cao su lưu hóa Superlon D19x1.22x09 - Bạc | 10% | 0% | 2767100 | 2515500
| Superlon Việt Nam | SUP-TTD | XTSVN1912209D | Tấm cao su lưu hóa Superlon D19x1.22x09 - Dính | 10% | 0% | 2380600 | 2164200
| Superlon Việt Nam | SUP-TDI | XTSVN1912209BD | Tấm cao su lưu hóa Superlon D19x1.22x09 - Bạc+Dính | 10% | 0% | 3226100 | 2932800
| Superlon Việt Nam | SUP-TDI | XTSVN1912209D2M | Tấm cao su lưu hóa Superlon D19x1.22x09 - 2 mặt dính | 10% | 0% | 2839500 | 2581400
| Superlon Việt Nam | SUP-TTD | XTSVN2512208 | Tấm cao su lưu hóa Superlon D25x1.22x08 | 10% | 0% | 2131100 | 1937400
| Superlon Việt Nam | SUP-T | XTSVN2512208B | Tấm cao su lưu hóa Superlon D25x1.22x08 - Bạc | 10% | 0% | 2882700 | 2620600
| Superlon Việt Nam | SUP-TTD | XTSVN2512208D | Tấm cao su lưu hóa Superlon D25x1.22x08 - Dính | 10% | 0% | 2539000 | 2308200
| Superlon Việt Nam | SUP-TDI | XTSVN2512208BD | Tấm cao su lưu hóa Superlon D25x1.22x08 - Bạc+Dính | 10% | 0% | 3290500 | 2991400
| Superlon Việt Nam | SUP-TDI | XTSVN2512208D2M | Tấm cao su lưu hóa Superlon D25x1.22x08 - 2 mặt dính | 10% | 0% | 2947000 | 2679100
| Superlon Việt Nam | SUP-TTD | XTSVN3212206 | Tấm cao su lưu hóa Superlon D32x1.22x06 | 10% | 0% | 2207800 | 2007100
| Superlon Việt Nam | SUP-TDI | XTSVN3212206B | Tấm cao su lưu hóa Superlon D32x1.22x06 - Bạc | 10% | 0% | 2771500 | 2519500
| Superlon Việt Nam | SUP-TDI | XTSVN3212206D | Tấm cao su lưu hóa Superlon D32x1.22x06 - Dính | 10% | 0% | 2513800 | 2285300
| Superlon Việt Nam | SUP-TDI | XTSVN3212206BD | Tấm cao su lưu hóa Superlon D32x1.22x06 - Bạc+Dính | 10% | 0% | 3077500 | 2797700
| Superlon Việt Nam | SUP-TDI | XTSVN3212206D2M | Tấm cao su lưu hóa Superlon D32x1.22x06 - 2 mặt dính | 10% | 0% | 2819900 | 2563500
| Superlon Việt Nam | SUP-TTD | XTSVN3812205 | Tấm cao su lưu hóa Superlon D38x1.22x05 | 10% | 0% | 2374000 | 2158200
| Superlon Việt Nam | SUP-TDI | XTSVN3812205B | Tấm cao su lưu hóa Superlon D38x1.22x05 - Bạc | 10% | 0% | 2843700 | 2585200
| Superlon Việt Nam | SUP-TDI | XTSVN3812205D | Tấm cao su lưu hóa Superlon D38x1.22x05 - Dính | 10% | 0% | 2629000 | 2390000
| Superlon Việt Nam | SUP-TDI | XTSVN3812205BD | Tấm cao su lưu hóa Superlon D38x1.22x05 - Bạc+Dính | 10% | 0% | 3098700 | 2817000
| Superlon Việt Nam | SUP-TDI | XTSVN3812205D2M | Tấm cao su lưu hóa Superlon D38x1.22x05 - 2 mặt dính | 10% | 0% | 2884000 | 2621800
| Superlon Việt Nam | SUP-TTD | XTSVN5112204 | Tấm cao su lưu hóa Superlon D51x1.22x04 | 10% | 0% | 2404400 | 2185800
| Superlon Việt Nam | SUP-TDI | XTSVN5112204B | Tấm cao su lưu hóa Superlon D51x1.22x04 - Bạc | 10% | 0% | 2780100 | 2527400
| Superlon Việt Nam | SUP-TDI | XTSVN5112204D | Tấm cao su lưu hóa Superlon D51x1.22x04 - Dính | 10% | 0% | 2608300 | 2371200
| Superlon Việt Nam | SUP-TDI | XTSVN5112204BD | Tấm cao su lưu hóa Superlon D51x1.22x04 - Bạc+Dính | 10% | 0% | 2984100 | 2712800
| Superlon Việt Nam | SUP-TDI | XTSVN5112204D2M | Tấm cao su lưu hóa Superlon D51x1.22x04 - 2 mặt dính | 10% | 0% | 2812300 | 2556600
| Superlon Việt Nam | SUP-TDI | XTSVN0614020 | Tấm cao su lưu hóa Superlon D6x1.40x20 | 10% | 0% | 1974300 | 1794800
| Superlon Việt Nam | SUP-TIB | XTSVN1014015D | Tấm cao su lưu hóa Superlon D10x1.40x15 - Dính | 10% | 0% | 2866700 | 2606100
| Superlon Việt Nam | SUP-TDI | XTSVN13020914D | Tấm cao su lưu hóa Superlon D13x0.20x9.14 - Dính | 10% | 0% | 292200 | 265600
| Superlon Việt Nam | SUP-TDI | XTSVN13122914 | Tấm cao su lưu hóa Superlon D13x1.22x9.14 | 10% | 0% | 1316200 | 1196500
| Superlon Việt Nam | SUP-TIB | XTSVN1314015 | Tấm cao su lưu hóa Superlon D13x1.40x15 | 10% | 0% | 2478600 | 2253300
| Superlon Việt Nam | SUP-TDI | XTSVN1314015B | Tấm cao su lưu hóa Superlon D13x1.40x15 - Bạc | 10% | 0% | 4095600 | 3723300
| Superlon Việt Nam | SUP-TDI | XTSVN1314015D | Tấm cao su lưu hóa Superlon D13x1.40x15 - Dính | 10% | 0% | 3356400 | 3051300
| Superlon Việt Nam | SUP-TDI | XTSVN1314015BD | Tấm cao su lưu hóa Superlon D13x1.40x15 - Bạc+Dính | 10% | 0% | 4973400 | 4521300
| Superlon Việt Nam | SUP-TDI | XTSVN1314015D2M | Tấm cao su lưu hóa Superlon D13x1.40x15 - 2 mặt dính | 10% | 0% | 4234200 | 3849300
| Superlon Việt Nam | SUP-TIB | XTSVN19122914 | Tấm cao su lưu hóa Superlon D19x1.22x9.14 | 10% | 0% | 1951500 | 1774100
| Superlon Việt Nam | SUP-TIB | XTSVN19122914B | Tấm cao su lưu hóa Superlon D19x1.22x9.14 - Bạc | 10% | 0% | 2810100 | 2554600
| Superlon Việt Nam | SUP-TIB | XTSVN19122914D | Tấm cao su lưu hóa Superlon D19x1.22x9.14 - Dính | 10% | 0% | 2417600 | 2197800
| Superlon Việt Nam | SUP-TIB | XTSVN19122914BD | Tấm cao su lưu hóa Superlon D19x1.22x9.14 - Bạc+Dính | 10% | 0% | 3276200 | 2978400
| Superlon Việt Nam | SUP-TDI | XTSVN1914010 | Tấm cao su lưu hóa Superlon D19x1.40x10 | 10% | 0% | 2450100 | 2227400
| Superlon Việt Nam | SUP-TDI | XTSVN1914010D | Tấm cao su lưu hóa Superlon D19x1.40x10 - Dính | 10% | 0% | 3035300 | 2759400
| Superlon Việt Nam | SUP-TDI | XTSVN19140914 | Tấm cao su lưu hóa Superlon D19x1.40x9.14 | 10% | 0% | 2239400 | 2035800
| Superlon Việt Nam | SUP-TDI | XTSVN19140914D | Tấm cao su lưu hóa Superlon D19x1.40x9.14 - Dính | 10% | 0% | 2774300 | 2522100
| Superlon Việt Nam | SUP-TDI | XTSVN25122914 | Tấm cao su lưu hóa Superlon D25x1.22x9.14 | 10% | 0% | 2434700 | 2213400
| Superlon Việt Nam | SUP-TDI | XTSVN2514010 | Tấm cao su lưu hóa Superlon D25x1.40x10 | 10% | 0% | 3056900 | 2779000
| Superlon Việt Nam | SUP-TDI | XTSVN2514010BD | Tấm cao su lưu hóa Superlon D25x1.40x10 - Bạc+Dính | 10% | 0% | 4720100 | 4291000
| Superlon Việt Nam | SUP-TDI | XTSVN2514010D2M | Tấm cao su lưu hóa Superlon D25x1.40x10 - 2 mặt dính | 10% | 0% | 4227300 | 3843000
| Superlon Việt Nam | SUP-TDI | XTSVN38100914 | Tấm cao su lưu hóa Superlon D38x1.00x9.14 | 10% | 0% | 3557100 | 3233700
| Superlon Việt Nam | SUP-TDI | XTSVN38122914 | Tấm cao su lưu hóa Superlon D38x1.22x9.14 | 10% | 0% | 4339700 | 3945200
| Superlon Việt Nam | SUP-TIB | XTSVN3814010D | Tấm cao su lưu hóa Superlon D38x1.40x10 - Dính | 10% | 0% | 6033700 | 5485200
| Superlon Việt Nam | SUP-TDI | XTSVN3814010 | Tấm cao su lưu hóa Superlon D38x1.40x10 | 10% | 0% | 5448500 | 4953200
| Superlon Việt Nam | SUP-TDI | XTSVN51122914 | Tấm cao su lưu hóa Superlon D51x1.22x9.14 | 10% | 0% | 5493800 | 4994400
| Superlon Việt Nam | SUP-TDI | XTSVN51122914D | Tấm cao su lưu hóa Superlon D51x1.22x9.14 - Dính | 10% | 0% | 5960000 | 5418200
| Armaflex Thái Lan | ARMAFLEX-T | XTAF2512204 | Tấm cao su lưu hóa Armaflex FRV Thái Lan D25x1.22x4 | 10% | 0% | 921900 | 838100
| Armaflex Class 0 | ARMAFLEX-T | XTA251204C0B | Tấm cao su lưu hóa Armaflex D25x1.2x4 Class 0 - Bạc | 10% | 0% | 1217000 | 1106400
| Armaflex Class 0 | ARMAFLEX-T | XTA251202C0BD | Tấm cao su lưu hóa Armaflex D25X1.2X2 Class 0 - bạc + dính | 10% | 0% | 600200 | 545600
| Armaflex MC | ARMAFLEX-T | XTA1312208 | Tấm cao su lưu hóa Armaflex Thái Lan D13x1.22x8 | 10% | 0% | 997000 | 906400
| Armaflex MC | ARMAFLEX-T | XTA1612206 | Tấm cao su lưu hóa Armaflex Thái Lan D16 x1.22x6 | 10% | 0% | 1009700 | 917900
| Armaflex MC | ARMAFLEX-T | XTA2512204BD | Tấm cao su lưu hóa Armaflex Thái Lan D25 x1.22x4 - Bạc+Dính | 10% | 0% | 1294700 | 1177000
| Armaflex MC | ARMAFLEX-T | XTA3212203D | Tấm cao su lưu hóa Armaflex Thái Lan D32x1.22x3 - Dính | 10% | 0% | 1067300 | 970300
| Armaflex MC | ARMAFLEX-T | XTA5012203BD | Tấm cao su lưu hóa Armaflex Thái Lan D50x1.22x3 - Bạc+Dính | 10% | 0% | 1987300 | 1806600
| Aeroflex Class 0 | XAE-TDI | XTAE0612022C0 | Tấm cao su lưu hóa Aeroflex Class 0 - D6x1.20x22 | 10% | 0% | 2127100 | 1933700
| Aeroflex Class 0 | XAE-TDI | XTAE0612022C0D | Tấm cao su lưu hóa Aeroflex Class 0 - D6x1.20x22 Dính | 10% | 0% | 3143500 | 2857700
| Aeroflex Class 0 | XAE-TDI | XTAE0612022C0B | Tấm cao su lưu hóa Aeroflex Class 0 - D6x1.20x22 Bạc | 10% | 0% | 3492000 | 3174500
| Aeroflex Class 0 | XAE-TDI | XTAE0612022C0D2M | Tấm cao su lưu hóa Aeroflex Class 0 - D6x1.20x22 Dính 2 mặt | 10% | 0% | 4159900 | 3781700
| Aeroflex Class 0 | XAE-TDI | XTAE0612022C0BD | Tấm cao su lưu hóa Aeroflex Class 0 - D6x1.20x22 Bạc+Dính | 10% | 0% | 4508400 | 4098500
| Aeroflex Class 0 | XAE-TDI | XTAE0912015C0 | Tấm cao su lưu hóa Aeroflex Class 0 - D9x1.20x15 | 10% | 0% | 2323100 | 2111900
| Aeroflex Class 0 | XAE-TDI | XTAE0912015C0D | Tấm cao su lưu hóa Aeroflex Class 0 - D9x1.20x15 Dính | 10% | 0% | 3016100 | 2741900
| Aeroflex Class 0 | XAE-TDI | XTAE0912015C0B | Tấm cao su lưu hóa Aeroflex Class 0 - D9x1.20x15 Bạc | 10% | 0% | 3253700 | 2957900
| Aeroflex Class 0 | XAE-TDI | XTAE0912015C0D2M | Tấm cao su lưu hóa Aeroflex Class 0 - D9x1.20x15 Dính 2 mặt | 10% | 0% | 3709100 | 3371900
| Aeroflex Class 0 | XAE-TDI | XTAE0912015C0BD | Tấm cao su lưu hóa Aeroflex Class 0 - D9x1.20x15 Bạc+Dính | 10% | 0% | 3946700 | 3587900
| Aeroflex Class 0 | XAE-TDI | XTAE1312011C0 | Tấm cao su lưu hóa Aeroflex Class 0 - D13x1.20x11 | 10% | 0% | 2063700 | 1876100
| Aeroflex Class 0 | XAE-TDI | XTAE1312011C0D | Tấm cao su lưu hóa Aeroflex Class 0 - D13x1.20x11 Dính | 10% | 0% | 2571900 | 2338100
| Aeroflex Class 0 | XAE-TDI | XTAE1312011C0B | Tấm cao su lưu hóa Aeroflex Class 0 - D13x1.20x11 Bạc | 10% | 0% | 2746200 | 2496500
| Aeroflex Class 0 | XAE-TDI | XTAE1312011C0D2M | Tấm cao su lưu hóa Aeroflex Class 0 - D13x1.20x11 Dính 2 mặt | 10% | 0% | 3080100 | 2800100
| Aeroflex Class 0 | XAE-TDI | XTAE1312011C0BD | Tấm cao su lưu hóa Aeroflex Class 0 - D13x1.20x11 Bạc+Dính | 10% | 0% | 3254400 | 2958500
| Aeroflex Class 0 | XAE-TDI | XTAE1612010C0 | Tấm cao su lưu hóa Aeroflex Class 0 - D16x1.20x10 | 10% | 0% | 2469700 | 2245200
| Aeroflex Class 0 | XAE-TDI | XTAE1612010C0D | Tấm cao su lưu hóa Aeroflex Class 0 - D16x1.20x10 Dính | 10% | 0% | 2931700 | 2665200
| Aeroflex Class 0 | XAE-TDI | XTAE1612010C0B | Tấm cao su lưu hóa Aeroflex Class 0 - D16x1.20x10 Bạc | 10% | 0% | 3090100 | 2809200
| Aeroflex Class 0 | XAE-TDI | XTAE1612010C0D2M | Tấm cao su lưu hóa Aeroflex Class 0 - D16x1.20x10 Dính 2 mặt | 10% | 0% | 3393700 | 3085200
| Aeroflex Class 0 | XAE-TDI | XTAE1612010C0BD | Tấm cao su lưu hóa Aeroflex Class 0 - D16x1.20x10 Bạc+Dính | 10% | 0% | 3552100 | 3229200
| Aeroflex Class 0 | XAE-TDI | XTAE191207C0 | Tấm cao su lưu hóa Aeroflex Class 0 - D19x1.20x7 | 10% | 0% | 1802600 | 1638700
| Aeroflex Class 0 | XAE-TDI | XTAE191207C0D | Tấm cao su lưu hóa Aeroflex Class 0 - D19x1.20x7 Dính | 10% | 0% | 2126000 | 1932700
| Aeroflex Class 0 | XAE-TDI | XTAE191207C0B | Tấm cao su lưu hóa Aeroflex Class 0 - D19x1.20x7 Bạc | 10% | 0% | 2236900 | 2033500
| Aeroflex Class 0 | XAE-TDI | XTAE191207C0D2M | Tấm cao su lưu hóa Aeroflex Class 0 - D19x1.20x7 Dính 2 mặt | 10% | 0% | 2449400 | 2226700
| Aeroflex Class 0 | XAE-TDI | XTAE191207C0BD | Tấm cao su lưu hóa Aeroflex Class 0 - D19x1.20x7 Bạc+Dính | 10% | 0% | 2560300 | 2327500
| Aeroflex Class 0 | XAE-TDI | XTAE251205C0 | Tấm cao su lưu hóa Aeroflex Class 0 - D25x1.20x5 | 10% | 0% | 1682700 | 1529700
| Aeroflex Class 0 | XAE-TDI | XTAE251205C0D | Tấm cao su lưu hóa Aeroflex Class 0 - D25x1.20x5 Dính | 10% | 0% | 1913700 | 1739700
| Aeroflex Class 0 | XAE-TDI | XTAE251205C0B | Tấm cao su lưu hóa Aeroflex Class 0 - D25x1.20x5 Bạc | 10% | 0% | 1992900 | 1811700
| Aeroflex Class 0 | XAE-TDI | XTAE251205C0D2M | Tấm cao su lưu hóa Aeroflex Class 0 - D25x1.20x5 Dính 2 mặt | 10% | 0% | 2144700 | 1949700
| Aeroflex Class 0 | XAE-TDI | XTAE251205C0BD | Tấm cao su lưu hóa Aeroflex Class 0 - D25x1.20x5 Bạc+Dính | 10% | 0% | 2223900 | 2021700
| Aeroflex Class 0 | XAE-TDI | XTAE321204C0 | Tấm cao su lưu hóa Aeroflex Class 0 - D32x1.20x4 | 10% | 0% | 1991700 | 1810600
| Aeroflex Class 0 | XAE-TDI | XTAE321204C0D | Tấm cao su lưu hóa Aeroflex Class 0 - D32x1.20x4 Dính | 10% | 0% | 2176500 | 1978600
| Aeroflex Class 0 | XAE-TDI | XTAE321204C0B | Tấm cao su lưu hóa Aeroflex Class 0 - D32x1.20x4 Bạc | 10% | 0% | 2239800 | 2036200
| Aeroflex Class 0 | XAE-TDI | XTAE321204C0D2M | Tấm cao su lưu hóa Aeroflex Class 0 - D32x1.20x4 Dính 2 mặt | 10% | 0% | 2361300 | 2146600
| Aeroflex Class 0 | XAE-TDI | XTAE321204C0BD | Tấm cao su lưu hóa Aeroflex Class 0 - D32x1.20x4 Bạc+Dính | 10% | 0% | 2424600 | 2204200
| Aeroflex Class 0 | XAE-TDI | XTAE381203C0 | Tấm cao su lưu hóa Aeroflex Class 0 - D38x1.20x3 | 10% | 0% | 1742100 | 1583700
| Aeroflex Class 0 | XAE-TDI | XTAE381203C0D | Tấm cao su lưu hóa Aeroflex Class 0 - D38x1.20x3 Dính | 10% | 0% | 1880700 | 1709700
| Aeroflex Class 0 | XAE-TDI | XTAE381203C0B | Tấm cao su lưu hóa Aeroflex Class 0 - D38x1.20x3 Bạc | 10% | 0% | 1928200 | 1752900
| Aeroflex Class 0 | XAE-TDI | XTAE381203C0D2M | Tấm cao su lưu hóa Aeroflex Class 0 - D38x1.20x3 Dính 2 mặt | 10% | 0% | 2019300 | 1835700
| Aeroflex Class 0 | XAE-TDI | XTAE381203C0BD | Tấm cao su lưu hóa Aeroflex Class 0 - D38x1.20x3 Bạc+Dính | 10% | 0% | 2066800 | 1878900
| Aeroflex Class 0 | XAE-TDI | XTAE501202C0 | Tấm cao su lưu hóa Aeroflex Class 0 - D50x1.20x2 | 10% | 0% | 1424600 | 1295100
| Aeroflex Class 0 | XAE-TDI | XTAE501202C0D | Tấm cao su lưu hóa Aeroflex Class 0 - D50x1.20x2 Dính | 10% | 0% | 1517000 | 1379100
| Aeroflex Class 0 | XAE-TDI | XTAE501202C0B | Tấm cao su lưu hóa Aeroflex Class 0 - D50x1.20x2 Bạc | 10% | 0% | 1548700 | 1407900
| Aeroflex Class 0 | XAE-TDI | XTAE501202C0D2M | Tấm cao su lưu hóa Aeroflex Class 0 - D50x1.20x2 Dính 2 mặt | 10% | 0% | 1609400 | 1463100
| Aeroflex Class 0 | XAE-TDI | XTAE501202C0BD | Tấm cao su lưu hóa Aeroflex Class 0 - D50x1.20x2 Bạc+Dính | 10% | 0% | 1641100 | 1491900
| Aeroflex Class A - MSR | XAE-TDI | XTAE061222 | Tấm cao su lưu hóa Aeroflex MSR D6x1.20x22 | 10% | 0% | 1934000 | 1758200
| Aeroflex Class A - MSR | XAE-TDI | XTAE061222D | Tấm cao su lưu hóa Aeroflex MSR D6x1.20x22 Dính | 10% | 0% | 2805200 | 2550200
| Aeroflex Class A - MSR | XAE-TDI | XTAE061222B | Tấm cao su lưu hóa Aeroflex MSR D6x1.20x22 Bạc | 10% | 0% | 3095600 | 2814200
| Aeroflex Class A - MSR | XAE-TDI | XTAE061222D2M | Tấm cao su lưu hóa Aeroflex MSR D6x1.20x22 2 mặt dính | 10% | 0% | 3676400 | 3342200
| Aeroflex Class A - MSR | XAE-TDI | XTAE061222BD | Tấm cao su lưu hóa Aeroflex MSR D6x1.20x22 Bạc dính | 10% | 0% | 3966800 | 3606200
| Aeroflex Class A - MSR | XAE-TDI | XTAE091215 | Tấm cao su lưu hóa Aeroflex MSR D9x1.20x15 | 10% | 0% | 2110700 | 1918800
| Aeroflex Class A - MSR | XAE-TDI | XTAE091215D | Tấm cao su lưu hóa Aeroflex MSR D9x1.20x15 Dính | 10% | 0% | 2704700 | 2458800
| Aeroflex Class A - MSR | XAE-TDI | XTAE091215B | Tấm cao su lưu hóa Aeroflex MSR D9x1.20x15 Bạc | 10% | 0% | 2902700 | 2638800
| Aeroflex Class A - MSR | XAE-TDI | XTAE091215D2M | Tấm cao su lưu hóa Aeroflex MSR D9x1.20x15 2 mặt dính | 10% | 0% | 3298700 | 2998800
| Aeroflex Class A - MSR | XAE-TDI | XTAE091215BD | Tấm cao su lưu hóa Aeroflex MSR D9x1.20x15 Bạc dính | 10% | 0% | 3496700 | 3178800
| Aeroflex Class A - MSR | XAE-TDI | XTAE131211 | Tấm cao su lưu hóa Aeroflex MSR D13x1.20x11 | 10% | 0% | 1875900 | 1705400
| Aeroflex Class A - MSR | XAE-TDI | XTAE131211D | Tấm cao su lưu hóa Aeroflex MSR D13x1.20x11 Dính | 10% | 0% | 2311500 | 2101400
| Aeroflex Class A - MSR | XAE-TDI | XTAE131211B | Tấm cao su lưu hóa Aeroflex MSR D13x1.20x11 Bạc | 10% | 0% | 2456700 | 2233400
| Aeroflex Class A - MSR | XAE-TDI | XTAE131211D2M | Tấm cao su lưu hóa Aeroflex MSR D13x1.20x11 2 mặt dính | 10% | 0% | 2747100 | 2497400
| Aeroflex Class A - MSR | XAE-TDI | XTAE131211BD | Tấm cao su lưu hóa Aeroflex MSR D13x1.20x11 Bạc dính | 10% | 0% | 2892300 | 2629400
| Aeroflex Class A - MSR | XAE-TDI | XTAE161210 | Tấm cao su lưu hóa Aeroflex MSR D16x1.20x10 | 10% | 0% | 2242700 | 2038800
| Aeroflex Class A - MSR | XAE-TDI | XTAE161210D | Tấm cao su lưu hóa Aeroflex MSR D16x1.20x10 Dính | 10% | 0% | 2638700 | 2398800
| Aeroflex Class A - MSR | XAE-TDI | XTAE161210B | Tấm cao su lưu hóa Aeroflex MSR D16x1.20x10 Bạc | 10% | 0% | 2770700 | 2518800
| Aeroflex Class A - MSR | XAE-TDI | XTAE161210D2M | Tấm cao su lưu hóa Aeroflex MSR D16x1.20x10 2 mặt dính | 10% | 0% | 3034700 | 2758800
| Aeroflex Class A - MSR | XAE-TDI | XTAE161210BD | Tấm cao su lưu hóa Aeroflex MSR D16x1.20x10 Bạc dính | 10% | 0% | 3166700 | 2878800
| Aeroflex Class A - MSR | XAE-TDI | XTAE191207 | Tấm cao su lưu hóa Aeroflex MSR D19x1.20x7 | 10% | 0% | 1642900 | 1493500
| Aeroflex Class A - MSR | XAE-TDI | XTAE191207D | Tấm cao su lưu hóa Aeroflex MSR D19x1.20x7 Dính | 10% | 0% | 1920100 | 1745500
| Aeroflex Class A - MSR | XAE-TDI | XTAE191207B | Tấm cao su lưu hóa Aeroflex MSR D19x1.20x7 Bạc | 10% | 0% | 2012500 | 1829500
| Aeroflex Class A - MSR | XAE-TDI | XTAE191207D2M | Tấm cao su lưu hóa Aeroflex MSR D19x1.20x7 2 mặt dính | 10% | 0% | 2197300 | 1997500
| Aeroflex Class A - MSR | XAE-TDI | XTAE191207BD | Tấm cao su lưu hóa Aeroflex MSR D19x1.20x7 Bạc dính | 10% | 0% | 2289700 | 2081500
| Aeroflex Class A - MSR | XAE-TDI | XTAE251205 | Tấm cao su lưu hóa Aeroflex MSR D25x1.20x5 | 10% | 0% | 1533800 | 1394400
| Aeroflex Class A - MSR | XAE-TDI | XTAE251205D | Tấm cao su lưu hóa Aeroflex MSR D25x1.20x5 Dính | 10% | 0% | 1731800 | 1574400
| Aeroflex Class A - MSR | XAE-TDI | XTAE251205B | Tấm cao su lưu hóa Aeroflex MSR D25x1.20x5 Bạc | 10% | 0% | 1797800 | 1634400
| Aeroflex Class A - MSR | XAE-TDI | XTAE251205D2M | Tấm cao su lưu hóa Aeroflex MSR D25x1.20x5 2 mặt dính | 10% | 0% | 1929800 | 1754400
| Aeroflex Class A - MSR | XAE-TDI | XTAE251205BD | Tấm cao su lưu hóa Aeroflex MSR D25x1.20x5 Bạc dính | 10% | 0% | 1995800 | 1814400
| Aeroflex Class A - MSR | XAE-TIB | XTAE321204 | Tấm cao su lưu hóa Aeroflex MSR D32x1.20x4 | 10% | 0% | 1812100 | 1647400
| Aeroflex Class A - MSR | XAE-TDI | XTAE321204D | Tấm cao su lưu hóa Aeroflex MSR D32x1.20x4 Dính | 10% | 0% | 1970500 | 1791400
| Aeroflex Class A - MSR | XAE-TDI | XTAE321204B | Tấm cao su lưu hóa Aeroflex MSR D32x1.20x4 Bạc | 10% | 0% | 2023300 | 1839400
| Aeroflex Class A - MSR | XAE-TDI | XTAE321204D2M | Tấm cao su lưu hóa Aeroflex MSR D32x1.20x4 2 mặt dính | 10% | 0% | 2128900 | 1935400
| Aeroflex Class A - MSR | XAE-TDI | XTAE321204BD | Tấm cao su lưu hóa Aeroflex MSR D32x1.20x4 Bạc dính | 10% | 0% | 2181700 | 1983400
| Aeroflex Class A - MSR | XAE-TDI | XTAE381203 | Tấm cao su lưu hóa Aeroflex MSR D38x1.20x3 | 10% | 0% | 1586800 | 1442500
| Aeroflex Class A - MSR | XAE-TDI | XTAE381203D | Tấm cao su lưu hóa Aeroflex MSR D38x1.20x3 Dính | 10% | 0% | 1705600 | 1550500
| Aeroflex Class A - MSR | XAE-TDI | XTAE381203B | Tấm cao su lưu hóa Aeroflex MSR D38x1.20x3 Bạc | 10% | 0% | 1745200 | 1586500
| Aeroflex Class A - MSR | XAE-TDI | XTAE381203D2M | Tấm cao su lưu hóa Aeroflex MSR D38x1.20x3 2 mặt dính | 10% | 0% | 1824400 | 1658500
| Aeroflex Class A - MSR | XAE-TDI | XTAE381203BD | Tấm cao su lưu hóa Aeroflex MSR D38x1.20x3 Bạc dính | 10% | 0% | 1864000 | 1694500
| Aeroflex Class A - MSR | XAE-TIB | XTAE501202 | Tấm cao su lưu hóa Aeroflex MSR D50x1.20x2 | 10% | 0% | 1301000 | 1182700
| Aeroflex Class A - MSR | XAE-TIB | XTAE501202D | Tấm cao su lưu hóa Aeroflex MSR D50x1.20x2 Dính | 10% | 0% | 1380200 | 1254700
| Aeroflex Class A - MSR | XAE-TDI | XTAE501202B | Tấm cao su lưu hóa Aeroflex MSR D50x1.20x2 Bạc | 10% | 0% | 1406600 | 1278700
| Aeroflex Class A - MSR | XAE-TDI | XTAE501202D2M | Tấm cao su lưu hóa Aeroflex MSR D50x1.20x2 2 mặt dính | 10% | 0% | 1459400 | 1326700
| Aeroflex Class A - MSR | XAE-TDI | XTAE501202BD | Tấm cao su lưu hóa Aeroflex MSR D50x1.20x2 Bạc dính | 10% | 0% | 1485800 | 1350700
| Aeroflex Class A - ACDIMSR | XAE-TDI | XTAEACDI091215 | Tấm cao su lưu hóa Aeroflex ACDIMSR D9x1.20x15 | 10% | 0% | 1918200 | 1743800
| Aeroflex Class A - ACDIMSR | XAE-TDI | XTAEACDI091215D | Tấm cao su lưu hóa Aeroflex ACDIMSR D9x1.20x15 Dính | 10% | 0% | 2512200 | 2283800
| Aeroflex Class A - ACDIMSR | XAE-TDI | XTAEACDI091215B | Tấm cao su lưu hóa Aeroflex ACDIMSR D9x1.20x15 Bạc | 10% | 0% | 2710200 | 2463800
| Aeroflex Class A - ACDIMSR | XAE-TDI | XTAEACDI091215D2M | Tấm cao su lưu hóa Aeroflex ACDIMSR D9x1.20x15 2 mặt dính | 10% | 0% | 3106200 | 2823800
| Aeroflex Class A - ACDIMSR | XAE-TDI | XTAEACDI091215BD | Tấm cao su lưu hóa Aeroflex ACDIMSR D9x1.20x15 Bạc dính | 10% | 0% | 3304200 | 3003800
| Aeroflex Class A - ACDIMSR | XAE-TDI | XTAEACDI131211 | Tấm cao su lưu hóa Aeroflex ACDIMSR D13x1.20x11 | 10% | 0% | 1707500 | 1552300
| Aeroflex Class A - ACDIMSR | XAE-TIB | XTAEACDI131211D | Tấm cao su lưu hóa Aeroflex ACDIMSR D13x1.20x11 Dính | 10% | 0% | 2143100 | 1948300
| Aeroflex Class A - ACDIMSR | XAE-TDI | XTAEACDI131211B | Tấm cao su lưu hóa Aeroflex ACDIMSR D13x1.20x11 Bạc | 10% | 0% | 2288300 | 2080300
| Aeroflex Class A - ACDIMSR | XAE-TDI | XTAEACDI131211D2M | Tấm cao su lưu hóa Aeroflex ACDIMSR D13x1.20x11 2 mặt dính | 10% | 0% | 2578700 | 2344300
| Aeroflex Class A - ACDIMSR | XAE-TDI | XTAEACDI131211BD | Tấm cao su lưu hóa Aeroflex ACDIMSR D13x1.20x11 Bạc dính | 10% | 0% | 2723900 | 2476300
| Aeroflex Class A - ACDIMSR | XAE-TIB | XTAEACDI161210 | Tấm cao su lưu hóa Aeroflex ACDIMSR D16x1.20x10 | 10% | 0% | 2004600 | 1822400
| Aeroflex Class A - ACDIMSR | XAE-TTD | XTAEACDI161210D | Tấm cao su lưu hóa Aeroflex ACDIMSR D16x1.20x10 Dính | 10% | 0% | 2400600 | 2182400
| Aeroflex Class A - ACDIMSR | XAE-TDI | XTAEACDI161210B | Tấm cao su lưu hóa Aeroflex ACDIMSR D16x1.20x10 Bạc | 10% | 0% | 2532600 | 2302400
| Aeroflex Class A - ACDIMSR | XAE-TDI | XTAEACDI161210D2M | Tấm cao su lưu hóa Aeroflex ACDIMSR D16x1.20x10 2 mặt dính | 10% | 0% | 2796600 | 2542400
| Aeroflex Class A - ACDIMSR | XAE-TDI | XTAEACDI161210BD | Tấm cao su lưu hóa Aeroflex ACDIMSR D16x1.20x10 Bạc dính | 10% | 0% | 2928600 | 2662400
| Aeroflex Class A - ACDIMSR | XAE-TTD | XTAEACDI191207 | Tấm cao su lưu hóa Aeroflex ACDIMSR D19x1.20x7 | 10% | 0% | 1498200 | 1362000
| Aeroflex Class A - ACDIMSR | XAE-TTD | XTAEACDI191207D | Tấm cao su lưu hóa Aeroflex ACDIMSR D19x1.20x7 Dính | 10% | 0% | 1775400 | 1614000
| Aeroflex Class A - ACDIMSR | XAE-TDI | XTAEACDI191207B | Tấm cao su lưu hóa Aeroflex ACDIMSR D19x1.20x7 Bạc | 10% | 0% | 1867800 | 1698000
| Aeroflex Class A - ACDIMSR | XAE-TDI | XTAEACDI191207D2M | Tấm cao su lưu hóa Aeroflex ACDIMSR D19x1.20x7 2 mặt dính | 10% | 0% | 2052600 | 1866000
| Aeroflex Class A - ACDIMSR | XAE-TDI | XTAEACDI191207BD | Tấm cao su lưu hóa Aeroflex ACDIMSR D19x1.20x7 Bạc dính | 10% | 0% | 2145000 | 1950000
| Aeroflex Class A - ACDIMSR | XAE-TTD | XTAEACDI251205 | Tấm cao su lưu hóa Aeroflex ACDIMSR D25x1.20x5 | 10% | 0% | 1368300 | 1243900
| Aeroflex Class A - ACDIMSR | XAE-TTD | XTAEACDI251205D | Tấm cao su lưu hóa Aeroflex ACDIMSR D25x1.20x5 Dính | 10% | 0% | 1566300 | 1423900
| Aeroflex Class A - ACDIMSR | XAE-TDI | XTAEACDI251205B | Tấm cao su lưu hóa Aeroflex ACDIMSR D25x1.20x5 Bạc | 10% | 0% | 1632300 | 1483900
| Aeroflex Class A - ACDIMSR | XAE-TDI | XTAEACDI251205D2M | Tấm cao su lưu hóa Aeroflex ACDIMSR D25x1.20x5 2 mặt dính | 10% | 0% | 1764300 | 1603900
| Aeroflex Class A - ACDIMSR | XAE-TDI | XTAEACDI251205BD | Tấm cao su lưu hóa Aeroflex ACDIMSR D25x1.20x5 Bạc dính | 10% | 0% | 1830300 | 1663900

## GAS
3. NHÓM GAS
| Nhãn hiệu | Nhóm HH | Mã | Tên | Chủng loại | Đặc tính | VAT | Tỷ lệ K | Giá niêm yết | Giá chưa VAT | Giá K
| Chemours USA | GASKHAC | GA123CHEM-USA | Gas lạnh R123 Chemours USA (45.4kg/bình) | R123 | T | 10% | 0% |  | 0 | 0
| Chemours USA | GAS134C | GA134DUCHEM-USA | Gas lạnh 134a Freon Chemours USA (13.6kg/bình) | R134 | T | 10% | 0% | 2736800 | 2488000 | 2736800
| Chemours USA | GAS404C | GA404CHEM-USA | Gas lạnh Freon 404 Chemours USA (10.89kg/bình) | R404 | T | 10% | 0% | 2990000 | 2718180 | 2990000
| Chemours USA | GAS404C | GA404CHEM-EU | Gas lạnh 404a Chemours (10.896 kg/bình) (Dupont cũ đổi tên) | R404 | T | 10% | 0% | 2800000 | 2545450 | 2800000
| Chemours USA | GAS407C | GA407CHEM-USA | Gas lạnh 407C Chemours USA (11.35kg/bình) | R407 | T | 10% | 0% | 2800000 | 2545450 | 2800000
| Chemours USA | GAS410C | GA410DUCHEM-EU | Gas lạnh Freon 410a Chemours (11.35kg/bình) | R410 | T | 10% | 0% | 2480000 | 2254550 | 2480000
| Chemours USA | GAS410C | GA410DUCHEM-USA | Gas lạnh Freon 410a Chemours USA (11.35kg/bình) | R410 | T | 10% | 0% | 3300000 | 3000000 | 3300000
| SRF Ấn Độ | GASR22 | GA22SRF | Gas lạnh R22 SRF Ấn Độ (13.6 kg/bình) | R22 | T | 10% | 0% |  | 0 | 0
| SRF Ấn Độ | GAS134S | GA134SRF | Gas lạnh SRF R134A Ấn Độ (13.6kg/bình) | R134 | T | 10% | 0% | 1950000 | 1772730 | 1950000
| SRF Ấn Độ | GASSRF | GA404SRF | Gas lạnh SRF R404A Ấn Độ (10.09kg/bình) | R404 | T | 10% | 0% | 2350000 | 2136360 | 2350000
| SRF Ấn Độ | GASSRF | GA407SRF | Gas lạnh SRF R407C Ấn Độ (11.3kg/bình) | R407 | T | 10% | 0% | 2220000 | 2018180 | 2220000
| SRF Ấn Độ | GASSRF | GA410SRF | Gas lạnh SRF R410A Ấn Độ (11.3kg/bình) | R410 | T | 10% | 0% |  | 0 | 0
| Bestgas | GASKHACLK | GA404ABESTGA | Gas lạnh 404A Bestgas (10.9kg/bình) | R404 | T | 10% | 0% | 2000000 | 1818180 | 2000000
| Floron Ấn Độ | GASFLORON | GA134FLORON | Gas lạnh R134a Floron Ấn Độ (13.6kg/bình) | R134 | T | 10% | 0% |  | 0 | 0
| Floron Ấn Độ | GASFLORON | GA134FL3 | Gas lạnh Floron R134A Ấn Độ (3 kg/bình) | R134 | B | 10% | 0% | 590000 | 536360 | 590000
| Refron | GASR22 | GA22L1 | Gas lạnh R22 Refron Ấn Độ (13.6 kg/bình) | R22 | T | 10% | 1% | 2255200 | 2050180 | 2232650
| Refron | GASR22 | GA22L1(TO) | Gas lạnh R22 Refron Ấn Độ (22.7 kg/bình) | R22 | T | 10% | 1% |  | 0 | 0
| Refron | GASREFRON | GA407RE-India | Gas lạnh R407 Refron Ấn Độ (11.3Kg/ bình) | R407 | T | 10% | 1% | 2100000 | 1909090 | 2079000
| Refron | GASREFRON | GA410RE-India | Gas lạnh R410 Refron Ấn Độ (11.3Kg/ bình) | R410 | T | 10% | 1% | 1989500 | 1808640 | 1969610
| Akema | GASARKEMA | GA134AKMFOVT | Gas lạnh 134 Akema Forace (13,6kg/bình) - Loại van to | R134 | T | 10% | 0% |  | 0 | 0
| Taisei Ấn Độ | GAS134T | GA134TAI-AD | Gas lạnh R134 TAISEI INDIA (13.6kg/bình) | R134 | T | 10% | 2% |  | 0 | 0
| Taisei Ấn Độ | GAS022T | GA22TAISEI | Gas lạnh R22 Taisei Ấn Độ (13.6kg/bình) | R22 | T | 10% | 2% | 1900000 | 1727270 | 1862000
| Taisei Ấn Độ | GAS022T | GA22TAISEITO | Gas lạnh R22 Taisei Ấn Độ bình to (22.7 Kg/bình) | R22 | T | 10% | 2% |  | 0 | 0
| Taisei Ấn Độ | GAS410T | GA410TAI-AD | Gas lạnh R410 TAISEI INDIA (11.3kg/bình) | R410 | T | 10% | 2% | 2000000 | 1818180 | 1960000
| Taisei | GAS022T | GA22TQ03 | Gas lạnh R22 Taisei ( 3Kg/bình) | R22 | B | 10% | 3% | 505300 | 459360 | 490140
| Taisei | GAS022T | GA22TAISEITQ | Gas lạnh R22 Taisei (13.6kg/bình) | R22 | T | 10% | 2% | 1831600 | 1665090 | 1794970
| Taisei | GAS032T | GA32TQ03 | Gas lạnh R32 Taisei (3Kg/bình) | R32 | B | 10% | 3% | 357900 | 325360 | 347160
| Taisei | GAS032T | GA32TQ07 | Gas lạnh R32 Taisei (7Kg/bình) | R32 | T | 10% | 2% | 715800 | 650730 | 701480
| Taisei | GAS032T | GA32TQ9.5 | Gas lạnh R32 Taisei ( 9.5Kg/bình) | R32 | T | 10% | 2% | 873700 | 794270 | 856230
| Taisei | GAS032T | GA32TQ10 | Gas lạnh R32 Taisei (10Kg/bình) | R32 | T | 10% | 2% | 980000 | 890910 | 960400
| Taisei | GAS134T | GA134TAISEI | Gas lạnh 134 Taisei Akashi - Nhật ( 13.60 kg/bình) | R134 | T | 10% | 2% | 1908000 | 1734550 | 1869840
| Taisei | GAS134T | GA134TASEITQ | Gas lạnh R134a Taisei (13.6 kg/bình) | R134 | T | 10% | 2% | 1536800 | 1397090 | 1506060
| Taisei | GAS134T | GA134TASEITQ3 | Gas lạnh R134a Taisei (3 kg/bình) | R134 | B | 10% | 3% | 421100 | 382820 | 408470
| Taisei | GAS410T | GA410TAI-TQ28 | Gas lạnh R410 TAISEI ( 2.8kg/bình) | R410 | B | 10% | 3% | 421100 | 382820 | 408470
| Taisei | GAS410T | GA410TAI-TQ36 | Gas lạnh R410 TAISEI ( 3.6kg/bình) | R410 | B | 10% | 3% |  | 0 | 0
| Taisei | GAS410T | GA410TAI-TQ | Gas lạnh R410 TAISEI ( 11.3kg/bình) | R410 | T | 10% | 2% | 1400000 | 1272730 | 1372000
| Taisei | GAS404T | GA404TQ27 | Gas lạnh R404A Taisei ( 2.7Kg/bình) | R404 | B | 10% | 3% | 515800 | 468910 | 500330
| Taisei | GAS404T | GA404TQ10.9 | Gas lạnh R404A Taisei (10.9Kg/bình) | R404 | T | 10% | 2% | 1442100 | 1311000 | 1413260
| Taisei | GAS407T | GA407TQ28 | Gas lạnh R407C Taisei ( 2.8Kg/bình) | R407 | B | 10% | 3% | 515800 | 468910 | 500330
| Taisei | GASLK | GA600TQ3 | Gas lạnh R600A Taisei ( 3Kg/bình) | R600 | B | 10% | 3% | 357900 | 325360 | 347160
| Taisei | GASLK | GA600TQ65 | Gas lạnh R600A Taisei ( 6.5Kg/bình) | R600 | T | 10% | 2% | 578900 | 526270 | 567320

## ỐNG GIÓ
4. NHÓM CÁCH NHIỆT
| Nhãn hiệu | Nhóm HH | Mã | Tên | VAT | Tỷ lệ K | Giá niêm yết | Giá chưa VAT | Giá K
| ỐNG GIÓ ORD | OGOR-T | OGT100 | Ống gió trơn D100 | 10% | 5% | 75000 | 68180 | 71250
| ỐNG GIÓ ORD | OGOR-T | OGT125 | Ống gió trơn D125 | 10% | 5% | 95000 | 86360 | 90250
| ỐNG GIÓ ORD | OGOR-T | OGT150 | Ống gió trơn D150 | 10% | 5% | 95000 | 86360 | 90250
| ỐNG GIÓ ORD | OGOR-T | OGT200 | Ống gió trơn D200 | 10% | 5% | 115000 | 104550 | 109250
| ỐNG GIÓ ORD | OGOR-T | OGT250 | Ống gió trơn D250 | 10% | 5% | 145000 | 131820 | 137750
| ỐNG GIÓ ORD | OGOR-T | OGT300 | Ống gió trơn D300 | 10% | 5% | 195000 | 177270 | 185250
| ỐNG GIÓ ORD | OGOR-T | OGT350 | Ống gió trơn D350 | 10% | 5% | 225000 | 204550 | 213750
| ỐNG GIÓ ORD | OGOR-T | OGT400 | Ống gió trơn D400 | 10% | 5% | 255000 | 231820 | 242250
| ỐNG GIÓ ORD | OGOR-T | OGT450 | Ống gió trơn D450 | 10% | 5% |  | 0 | 0
| ỐNG GIÓ ORD | OGOR-B | OGB100 | Ống gió bạc D100 | 10% | 5% | 205000 | 186360 | 194750
| ỐNG GIÓ ORD | OGOR-B | OGB125 | Ống gió bạc D125 | 10% | 5% | 215000 | 195450 | 204250
| ỐNG GIÓ ORD | OGOR-B | OGB150 | Ống gió bạc D150 | 10% | 5% | 215000 | 195450 | 204250
| ỐNG GIÓ ORD | OGOR-B | OGB200 | Ống gió bạc D200 | 10% | 5% | 255000 | 231820 | 242250
| ỐNG GIÓ ORD | OGOR-B | OGB250 | Ống gió bạc D250 | 10% | 5% | 305000 | 277270 | 289750
| ỐNG GIÓ ORD | OGOR-B | OGB300 | Ống gió bạc D300 | 10% | 5% | 385000 | 350000 | 365750
| ỐNG GIÓ ORD | OGOR-B | OGB350 | Ống gió bạc D350 | 10% | 5% | 405000 | 368180 | 384750
| ỐNG GIÓ ORD | OGOR-B | OGB400 | Ống gió bạc D400 | 10% | 5% | 515000 | 468180 | 489250
| ỐNG GIÓ ORD | OGOR-B | OGB450 | Ống gió bạc D450 | 10% | 5% | 715000 | 650000 | 679250
| ỐNG GIÓ ORD | OGOR-T | OGT10010 | Ống gió trơn D100 (10m/c) | 10% | 5% |  | 0 | 0
| ỐNG GIÓ ORD | OGOR-T | OGT15010 | Ống gió trơn D150 (10m/c) | 10% | 5% |  | 0 | 0
| ỐNG GIÓ ORD | OGOR-T | OGT20010 | Ống gió trơn D200 (10m/c) | 10% | 5% |  | 0 | 0
| ỐNG GIÓ ORD | OGOR-T | OGT25010 | Ống gió trơn D250 (10m/c) | 10% | 5% |  | 0 | 0
| ỐNG GIÓ ORD | OGOR-T | OGT30010 | Ống gió trơn D300 (10m/c) | 10% | 5% |  | 0 | 0
| ỐNG GIÓ ORD | OGOR-B | OGB10010 | Ống gió bạc D100 (10m/c) | 10% | 5% |  | 0 | 0
| ỐNG GIÓ ORD | OGOR-B | OGB15010 | Ống gió bạc D150 (10m/c) | 10% | 5% |  | 0 | 0
| ỐNG GIÓ ORD | OGOR-B | OGB20010 | Ống gió bạc D200 (10m/c) | 10% | 5% |  | 0 | 0
| ỐNG GIÓ ORD | OGOR-B | OGB25010 | Ống gió bạc D250 (10m/c) | 10% | 5% |  | 0 | 0
| ỐNG GIÓ ORD | OGOR-B | OGB30010 | Ống gió bạc D300 (10m/c) | 10% | 5% |  | 0 | 0
| ỐNG GIÓ ORD | OGOR-B | OGB1003208 | Ống gió bạc D100 tỷ trọng 32kg/m3 (8m/c) | 10% | 5% | 243000 | 220910 | 230850
| ỐNG GIÓ ORD | OGOR-B | OGB1253208 | Ống gió bạc D125 tỷ trọng 32kg/m3 (8m/c) | 10% | 5% | 283000 | 257270 | 268850
| ỐNG GIÓ ORD | OGOR-B | OGB1503208 | Ống gió bạc D150 tỷ trọng 32kg/m3 (8m/c) | 10% | 5% | 283000 | 257270 | 268850
| ỐNG GIÓ ORD | OGOR-B | OGB20032 | Ống gió bạc D200 tỷ trọng 32kg/m3 | 10% | 5% | 329000 | 299090 | 312550
| ỐNG GIÓ ORD | OGOR-B | OGB25032 | Ống gió bạc D250 tỷ trọng 32kg/m3 | 10% | 5% | 369000 | 335450 | 350550
| ỐNG GIÓ ORD | OGOR-B | OGB30032 | Ống gió bạc D300 tỷ trọng 32kg/m3 | 10% | 5% | 468000 | 425450 | 444600
| ỐNG GIÓ ORD | OGOR-B | OGB35032 | Ống gió bạc D350 tỷ trọng 32kg/m3 | 10% | 5% | 507000 | 460910 | 481650
| ỐNG GIÓ ORD | OGOR-B | OGB40032 | Ống gió bạc D400 tỷ trọng 32kg/m3 | 10% | 5% | 587000 | 533640 | 557650
| ỐNG GIÓ ORD | OGOR-B | OGB45032 | Ống gió bạc D450 tỷ trọng 32kg/m3 | 10% | 5% |  | 0 | 0
| ỐNG GIÓ ORD | OGOR-B | OGB1253210 | Ống gió bạc D125 tỷ trọng 32kg/m3 (10m/c) | 10% | 5% |  | 0 | 0
| ỐNG GIÓ ORD | OGOR-B | OGB1503210 | Ống gió bạc D150 tỷ trọng 32kg/m3 ( 10m/c) | 10% | 5% |  | 0 | 0
| ỐNG GIÓ ORD | OGOR-B | OGB2003210 | Ống gió bạc D200 tỷ trọng 32kg/m3 (10m/c) | 10% | 5% |  | 0 | 0
| ỐNG GIÓ ORD | OGOR-B | OGB2503210 | Ống gió bạc D250 tỷ trọng 32kg/m3 (10m/c) | 10% | 5% |  | 0 | 0
| ỐNG GIÓ ORD | OGOR-B | OGB3002450 | Ống gió bạc D300 (tỷ trọng 24 dầy 50) | 10% | 5% |  | 0 | 0
| ỐNG GIÓ ORD | OGOR-B | OGB3003210 | Ống gió bạc D300 tỷ trọng 32kg/m3 (10m/c) | 10% | 5% |  | 0 | 0
| ỐNG GIÓ ORD | OGOR-B | OGB3503210 | Ống gió bạc D350 tỷ trọng 32kg/m3 (10m/c) | 10% | 5% |  | 0 | 0
| ỐNG GIÓ ORD | OGOR-B | OGB4003210 | Ống gió bạc D400 tỷ trọng 32kg/m3 (10m/c) | 10% | 5% |  | 0 | 0
| ỐNG GIÓ TAISEI | OGTS-T | OGTTS100 | Ống gió trơn D100 TAISEI | 10% | 5% | 70000 | 63640 | 66500
| ỐNG GIÓ TAISEI | OGTS-T | OGTTS125 | Ống gió trơn D125 TAISEI | 10% | 5% | 90000 | 81820 | 85500
| ỐNG GIÓ TAISEI | OGTS-T | OGTTS150 | Ống gió trơn D150 TAISEI | 10% | 5% | 90000 | 81820 | 85500
| ỐNG GIÓ TAISEI | OGTS-T | OGTTS200 | Ống gió trơn D200 TAISEI | 10% | 5% | 110000 | 100000 | 104500
| ỐNG GIÓ TAISEI | OGTS-T | OGTTS250 | Ống gió trơn D250 TAISEI | 10% | 5% | 140000 | 127270 | 133000
| ỐNG GIÓ TAISEI | OGTS-T | OGTTS300 | Ống gió trơn D300 TAISEI | 10% | 5% | 190000 | 172730 | 180500
| ỐNG GIÓ TAISEI | OGTS-T | OGTTS350 | Ống gió trơn D350 TAISEI | 10% | 5% | 220000 | 200000 | 209000
| ỐNG GIÓ TAISEI | OGTS-T | OGTTS400 | Ống gió trơn D400 TAISEI | 10% | 5% | 250000 | 227270 | 237500
| ỐNG GIÓ TAISEI | OGTS-T | OGTTS450 | Ống gió trơn D450 TAISEI | 10% | 5% |  | 0 | 0
| ỐNG GIÓ TAISEI | OGTS-B | OGBTS100 | Ống gió bạc D100 TAISEI | 10% | 5% | 200000 | 181820 | 190000
| ỐNG GIÓ TAISEI | OGTS-B | OGBTS125 | Ống gió bạc D125 TAISEI | 10% | 5% | 210000 | 190910 | 199500
| ỐNG GIÓ TAISEI | OGTS-B | OGBTS150 | Ống gió bạc D150 TAISEI | 10% | 5% | 210000 | 190910 | 199500
| ỐNG GIÓ TAISEI | OGTS-B | OGBTS200 | Ống gió bạc D200 TAISEI | 10% | 5% | 250000 | 227270 | 237500
| ỐNG GIÓ TAISEI | OGTS-B | OGBTS250 | Ống gió bạc D250 TAISEI | 10% | 5% | 300000 | 272730 | 285000
| ỐNG GIÓ TAISEI | OGTS-B | OGBTS300 | Ống gió bạc D300 TAISEI | 10% | 5% | 380000 | 345450 | 361000
| ỐNG GIÓ TAISEI | OGTS-B | OGBTS350 | Ống gió bạc D350 TAISEI | 10% | 5% | 400000 | 363640 | 380000
| ỐNG GIÓ TAISEI | OGTS-B | OGBTS400 | Ống gió bạc D400 TAISEI | 10% | 5% | 510000 | 463640 | 484500
| ỐNG GIÓ TAISEI | OGTS-B | OGBTS450 | Ống gió bạc D450 TAISEI | 10% | 5% | 710000 | 645450 | 674500
| ỐNG GIÓ TAISEI | OGTS-B | OGBTS10032 | Ống gió bạc D100 TAISEI tỷ trọng 32kg/m3 | 10% | 5% | 238000 | 216360 | 226100
| ỐNG GIÓ TAISEI | OGTS-B | OGBTS12532 | Ống gió bạc D125 TAISEI tỷ trọng 32kg/m3 | 10% | 5% | 278000 | 252730 | 264100
| ỐNG GIÓ TAISEI | OGTS-B | OGBTS15032 | Ống gió bạc D150 TAISEI tỷ trọng 32kg/m3 | 10% | 5% | 278000 | 252730 | 264100
| ỐNG GIÓ TAISEI | OGTS-B | OGBTS20032 | Ống gió bạc D200 TAISEI tỷ trọng 32kg/m3 | 10% | 5% | 324000 | 294550 | 307800
| ỐNG GIÓ TAISEI | OGTS-B | OGBTS25032 | Ống gió bạc D250 TAISEI tỷ trọng 32kg/m3 | 10% | 5% | 364000 | 330910 | 345800
| ỐNG GIÓ TAISEI | OGTS-B | OGBTS30032 | Ống gió bạc D300 TAISEI tỷ trọng 32kg/m3 | 10% | 5% | 463000 | 420910 | 439850
| ỐNG GIÓ TAISEI | OGTS-B | OGBTS35032 | Ống gió bạc D350 TAISEI tỷ trọng 32kg/m3 | 10% | 5% | 502000 | 456360 | 476900
| ỐNG GIÓ TAISEI | OGTS-B | OGBTS40032 | Ống gió bạc D400 TAISEI tỷ trọng 32kg/m3 | 10% | 5% | 582000 | 529090 | 552900
| ỐNG GIÓ TAISEI | OGTS-B | OGBTS45032 | Ống gió bạc D450 TAISEI tỷ trọng 32kg/m3 | 10% | 5% |  | 0 | 0
| Polyeste | OGOR-P | OGBPL100 | Ống gió bạc D100 Polyester (8m/cuộn) | 10% | 5% | 220000 | 200000 | 209000
| Polyeste | OGOR-P | OGBPL150 | Ống gió bạc D150 Polyester (8m/cuộn) | 10% | 5% | 257000 | 233640 | 244150
| Polyeste | OGOR-P | OGBPL200 | Ống gió bạc D200 Polyester (8m/cuộn) | 10% | 5% | 311000 | 282730 | 295450
| Polyeste | OGOR-P | OGBPL250 | Ống gió bạc D250 Polyester (8m/cuộn) | 10% | 5% | 336000 | 305450 | 319200
| Polyeste | OGOR-P | OGBPL300 | Ống gió bạc D300 Polyester (8m/cuộn) | 10% | 5% | 436000 | 396360 | 414200
| Polyeste | OGOR-P | OGBPL350 | Ống gió bạc D350 Polyester (8m/cuộn) | 10% | 5% | 466000 | 423640 | 442700
| Polyeste | OGOR-P | OGBPL400 | Ống gió bạc D400 Polyester (8m/cuộn) | 10% | 5% | 532000 | 483640 | 505400
| Polyeste | OGOR-P | OGBPL450 | Ống gió bạc D450 Polyester (8m/cuộn) | 10% | 5% | 724000 | 658180 | 687800

## BTT+BK
4. NHÓM CÁCH NHIỆT
| Nhãn hiệu | Nhóm HH | Mã | Tên | VAT | Tỷ lệ K | Giá niêm yết | Giá chưa VAT | Giá K
| Bông khoáng - bông thủy tinh ORD | BKKO | BKDH28X25CB | Bông khoáng dạng ống 28x25 có bạc | 10% | 2% |  | 0 | 0
| Bông khoáng - bông thủy tinh ORD | BKKO | BKDH34X25CB | Bông khoáng dạng ống 34x25 có bạc | 10% | 2% |  | 0 | 0
| Bông khoáng - bông thủy tinh ORD | BKKO | BKDH43X25CB | Bông khoáng dạng ống 43x25 có bạc | 10% | 2% |  | 0 | 0
| Bông khoáng - bông thủy tinh ORD | BKKO | BKDH48X25CB | Bông khoáng dạng ống 48x25 có bạc | 10% | 2% |  | 0 | 0
| Bông khoáng - bông thủy tinh ORD | BKKO | BKDH60X25CB | Bông khoáng dạng ống 60x25 có bạc | 10% | 2% |  | 0 | 0
| Bông khoáng - bông thủy tinh ORD | BKKO | BKDH76X25CB | Bông khoáng dạng ống 76x25 có bạc | 10% | 2% |  | 0 | 0
| Bông khoáng - bông thủy tinh ORD | BKKO | BKDH114X25C | Bông khoáng dạng ống 114x25 có bạc | 10% | 2% |  | 0 | 0
| Bông khoáng - bông thủy tinh ORD | BKKO | BKDH22X30CB | Bông khoáng dạng ống 22x30 có bạc | 10% | 2% | 29500 | 26820 | 28910
| Bông khoáng - bông thủy tinh ORD | BKKO | BKDH28X30CB | Bông khoáng dạng ống 28x30 có bạc | 10% | 2% | 33000 | 30000 | 32340
| Bông khoáng - bông thủy tinh ORD | BKKO | BKDH34X30CB | Bông khoáng dạng ống 34x30 có bạc | 10% | 2% | 36200 | 32910 | 35480
| Bông khoáng - bông thủy tinh ORD | BKKO | BKD4330CB | Bông khoáng dạng ống 43x30 có bạc | 10% | 2% | 41400 | 37640 | 40570
| Bông khoáng - bông thủy tinh ORD | BKKO | BKDH48X30CB | Bông khoáng dạng ống 48x30 có bạc | 10% | 2% | 44200 | 40180 | 43320
| Bông khoáng - bông thủy tinh ORD | BKKO | BKDH60X30CB | Bông khoáng dạng ống 60x30 có bạc | 10% | 2% | 50900 | 46270 | 49880
| Bông khoáng - bông thủy tinh ORD | BKKO | BKDH89X30CB | Bông khoáng dạng ống 89x30 có bạc | 10% | 2% | 67300 | 61180 | 65950
| Bông khoáng - bông thủy tinh ORD | BKKO | BKD11430CB | Bông khoáng dạng ống 114x30 có bạc | 10% | 2% | 81800 | 74360 | 80160
| Bông khoáng - bông thủy tinh ORD | BKKO | BKDH140X30CB | Bông khoáng dạng ống 140x30 có bạc | 10% | 2% | 96300 | 87550 | 94370
| Bông khoáng - bông thủy tinh ORD | BKKO | BKDH22X40CB | Bông khoáng dạng ống 22x40 có bạc | 10% | 2% | 46800 | 42550 | 45860
| Bông khoáng - bông thủy tinh ORD | BKKO | BKDH28X40CB | Bông khoáng dạng ống 28x40 có bạc | 10% | 2% | 60900 | 55360 | 59680
| Bông khoáng - bông thủy tinh ORD | BKKO | BKDH34X40CB | Bông khoáng dạng ống 34x40 có bạc | 10% | 2% | 55900 | 50820 | 54780
| Bông khoáng - bông thủy tinh ORD | BKKO | BKDH43X40CB | Bông khoáng dạng ống 43x40 có bạc | 10% | 2% | 63700 | 57910 | 62430
| Bông khoáng - bông thủy tinh ORD | BKKO | BKDH48X40CB | Bông khoáng dạng ống 48x40 có bạc | 10% | 2% | 71600 | 65090 | 70170
| Bông khoáng - bông thủy tinh ORD | BKKO | BKDH60X40CB | Bông khoáng dạng ống 60x40 có bạc | 10% | 2% | 75500 | 68640 | 73990
| Bông khoáng - bông thủy tinh ORD | BKKO | BKDH76X40CB | Bông khoáng dạng ống 76x40 có bạc | 10% | 2% | 87600 | 79640 | 85850
| Bông khoáng - bông thủy tinh ORD | BKKO | BKDO8940CB | Bông khoáng dạng ống 89x40 có bạc | 10% | 2% | 97400 | 88550 | 95450
| Bông khoáng - bông thủy tinh ORD | BKKO | BKD11440CB | Bông khoáng dạng ống 114x40 có bạc | 10% | 2% | 116300 | 105730 | 113970
| Bông khoáng - bông thủy tinh ORD | BKKO | BKDO14040CB | Bông khoáng dạng ống 140x40 có bạc | 10% | 2% | 135900 | 123550 | 133180
| Bông khoáng - bông thủy tinh ORD | BKKO | BKDO16940CB | Bông khoáng dạng ống 169x40 có bạc | 10% | 2% | 157700 | 143360 | 154550
| Bông khoáng - bông thủy tinh ORD | BKKO | BKDH219X40CB | Bông khoáng dạng ống 219x40 có bạc | 10% | 2% | 195500 | 177730 | 191590
| Bông khoáng - bông thủy tinh ORD | BKKO | BKDO273X40 | Bông khoáng dạng ống 273x40 có bạc | 10% | 2% | 236300 | 214820 | 231570
| Bông khoáng - bông thủy tinh ORD | BKKO | BKDH325X40CB | Bông khoáng dạng ống 325x40 có bạc | 10% | 2% | 275600 | 250550 | 270090
| Bông khoáng - bông thủy tinh ORD | BKKO | BKDH22X50CB | Bông khoáng dạng ống 22x50 có bạc | 10% | 2% | 68000 | 61820 | 66640
| Bông khoáng - bông thủy tinh ORD | BKKO | BKDH22X50KB | Bông khoáng dạng ống 22x50 không bạc | 10% | 2% | 68000 | 61820 | 66640
| Bông khoáng - bông thủy tinh ORD | BKKO | BKDO2850CB | Bông khoáng dạng ống 28x50 có bạc | 10% | 2% | 73700 | 67000 | 72230
| Bông khoáng - bông thủy tinh ORD | BKKO | BKDO2850KB | Bông khoáng dạng ống 28x50 không bạc | 10% | 2% | 73700 | 67000 | 72230
| Bông khoáng - bông thủy tinh ORD | BKKO | BKDO3450CB | Bông khoáng dạng ống 34x50 có bạc | 10% | 2% | 79200 | 72000 | 77620
| Bông khoáng - bông thủy tinh ORD | BKKO | BKDO3450KB | Bông khoáng dạng ống 34x50 không bạc | 10% | 2% | 79200 | 72000 | 77620
| Bông khoáng - bông thủy tinh ORD | BKKO | BKDO4350CB | Bông khoáng dạng ống 43x50 có bạc | 10% | 2% | 87800 | 79820 | 86040
| Bông khoáng - bông thủy tinh ORD | BKKO | BKDO4350KB | Bông khoáng dạng ống 43x50 không bạc | 10% | 2% | 87800 | 79820 | 86040
| Bông khoáng - bông thủy tinh ORD | BKKO | BKDO4850CB | Bông khoáng dạng ống 48x50 có bạc | 10% | 2% | 92500 | 84090 | 90650
| Bông khoáng - bông thủy tinh ORD | BKKO | BKDO4850KB | Bông khoáng dạng ống 48x50 không bạc | 10% | 2% | 92500 | 84090 | 90650
| Bông khoáng - bông thủy tinh ORD | BKKO | HKBKC6050CB | Bông khoáng dạng ống 60x50 có bạc | 10% | 2% | 104500 | 95000 | 102410
| Bông khoáng - bông thủy tinh ORD | BKKO | HKBKC6050KB | Bông khoáng dạng ống 60x50 không bạc | 10% | 2% | 103800 | 94360 | 101720
| Bông khoáng - bông thủy tinh ORD | BKKO | BKDO7650CB | Bông khoáng dạng ống 76x50 có bạc | 10% | 2% | 118800 | 108000 | 116420
| Bông khoáng - bông thủy tinh ORD | BKKO | BKDO7650KB | Bông khoáng dạng ống 76x50 không bạc | 10% | 2% | 118800 | 108000 | 116420
| Bông khoáng - bông thủy tinh ORD | BKKO | BKDH89X50CB | Bông khoáng dạng ống 89x50 có bạc | 10% | 2% | 131100 | 119180 | 128480
| Bông khoáng - bông thủy tinh ORD | BKKO | BKDO8950KB | Bông khoáng dạng ống 89x50 không bạc | 10% | 2% | 131100 | 119180 | 128480
| Bông khoáng - bông thủy tinh ORD | BKKO | BKDH114X50CB | Bông khoáng dạng ống 114x50 có bạc | 10% | 2% | 154800 | 140730 | 151700
| Bông khoáng - bông thủy tinh ORD | BKKO | BKDO11450KB | Bông khoáng dạng ống 114x50 không bạc | 10% | 2% | 154800 | 140730 | 151700
| Bông khoáng - bông thủy tinh ORD | BKKO | BKDO14050CB | Bông khoáng dạng ống 140x50 có bạc | 10% | 2% | 179300 | 163000 | 175710
| Bông khoáng - bông thủy tinh ORD | BKKO | BKDO14050KB | Bông khoáng dạng ống 140x50 không bạc | 10% | 2% | 179300 | 163000 | 175710
| Bông khoáng - bông thủy tinh ORD | BKKO | BKDH169X50CB | Bông khoáng dạng ống 169x50 có bạc | 10% | 2% | 206700 | 187910 | 202570
| Bông khoáng - bông thủy tinh ORD | BKKO | BKDO21950CB | Bông khoáng dạng ống 219x50 có bạc | 10% | 2% | 253900 | 230820 | 248820
| Bông khoáng - bông thủy tinh ORD | BKKO | BKDO27350CB | Bông khoáng dạng ống 273x50 có bạc | 10% | 2% | 304700 | 277000 | 298610
| Bông khoáng - bông thủy tinh ORD | BKKO | BKDOD325X50CB | Bông khoáng dạng ống 325x50 có bạc | 10% | 2% | 353800 | 321640 | 346720
| Bông khoáng - bông thủy tinh ORD | BKKO | BKDO2260CB | Bông khoáng dạng ống 22x60 có bạc | 10% | 2% |  | 0 | 0
| Bông khoáng - bông thủy tinh ORD | BKKO | BKDO3460CB | Bông khoáng dạng ống 34x60 có bạc | 10% | 2% |  | 0 | 0
| Bông khoáng - bông thủy tinh ORD | BKKO | BKDO4360CB | Bông khoáng dạng ống 43x60 có bạc | 10% | 2% |  | 0 | 0
| Bông khoáng - bông thủy tinh ORD | BKKO | BKDO4860CB | Bông khoáng dạng ống 48x60 có bạc | 10% | 2% |  | 0 | 0
| Bông khoáng - bông thủy tinh ORD | BKKO | BKDO6060CB | Bông khoáng dạng ống 60x60 có bạc | 10% | 2% |  | 0 | 0
| Bông khoáng - bông thủy tinh ORD | BKKO | BKDO7660CB | Bông khoáng dạng ống 76x60 có bạc | 10% | 2% |  | 0 | 0
| Bông khoáng - bông thủy tinh ORD | BKKO | BKDO8960CB | Bông khoáng dạng ống 89x60 có bạc | 10% | 2% |  | 0 | 0
| Bông khoáng - bông thủy tinh ORD | BKKO | BKDO11460CB | Bông khoáng dạng ống 114x60 có bạc | 10% | 2% |  | 0 | 0
| Bông khoáng - bông thủy tinh ORD | BKKO | BKDO14060CB | Bông khoáng dạng ống 140x60 có bạc | 10% | 2% |  | 0 | 0
| Bông khoáng - bông thủy tinh ORD | BKKO | BKDO2280CB | Bông khoáng dạng ống 22x80 có bạc | 10% | 2% |  | 0 | 0
| Bông khoáng - bông thủy tinh ORD | BKKO | BKDO3480CB | Bông khoáng dạng ống 34x80 có bạc | 10% | 2% |  | 0 | 0
| Bông khoáng - bông thủy tinh ORD | BKKO | BKDO4380CB | Bông khoáng dạng ống 43x80 có bạc | 10% | 2% |  | 0 | 0
| Bông khoáng - bông thủy tinh ORD | BKKO | BKDO4880CB | Bông khoáng dạng ống 48x80 có bạc | 10% | 2% |  | 0 | 0
| Bông khoáng - bông thủy tinh ORD | BKKO | BKDO6080CB | Bông khoáng dạng ống 60x80 có bạc | 10% | 2% |  | 0 | 0
| Bông khoáng - bông thủy tinh ORD | BKKO | BKDO7680CB | Bông khoáng dạng ống 76x80 có bạc | 10% | 2% |  | 0 | 0
| Bông khoáng - bông thủy tinh ORD | BKKO | BKDO8980CB | Bông khoáng dạng ống 89x80 có bạc | 10% | 2% |  | 0 | 0
| Bông khoáng - bông thủy tinh ORD | BKKO | BKDO11480CB | Bông khoáng dạng ống 114x80 có bạc | 10% | 2% |  | 0 | 0
| Bông khoáng - bông thủy tinh ORD | BKKO | BKDO14080CB | Bông khoáng dạng ống 140x80 có bạc | 10% | 2% |  | 0 | 0
| Bông khoáng - bông thủy tinh ORD | BKKO | BKDO16980CB | Bông khoáng dạng ống 169x80 có bạc | 10% | 2% |  | 0 | 0
| Bông khoáng - bông thủy tinh ORD | BKKO | BKDO22x100CB | Bông khoáng dạng ống 22x100 có bạc | 10% | 2% |  | 0 | 0
| Bông khoáng - bông thủy tinh ORD | BKKO | BKDO34x100CB | Bông khoáng dạng ống 34x100 có bạc | 10% | 2% |  | 0 | 0
| Bông khoáng - bông thủy tinh ORD | BKKO | BKDO43x100CB | Bông khoáng dạng ống 43x100 có bạc | 10% | 2% |  | 0 | 0
| Bông khoáng - bông thủy tinh ORD | BKKO | BKDO48x100CB | Bông khoáng dạng ống 48x100 có bạc | 10% | 2% |  | 0 | 0
| Bông khoáng - bông thủy tinh ORD | BKKO | BKDO60x100CB | Bông khoáng dạng ống 60x100 có bạc | 10% | 2% |  | 0 | 0
| Bông khoáng - bông thủy tinh ORD | BKKO | BKDO76x100CB | Bông khoáng dạng ống 76x100 có bạc | 10% | 2% |  | 0 | 0
| Bông khoáng - bông thủy tinh ORD | BKKO | BKDO89x100CB | Bông khoáng dạng ống 89x100 có bạc | 10% | 2% |  | 0 | 0
| Bông khoáng - bông thủy tinh ORD | BKKO | BKDO114x100CB | Bông khoáng dạng ống 114x100 có bạc | 10% | 2% |  | 0 | 0
| Bông khoáng - bông thủy tinh ORD | BKKO | BKDO140x100CB | Bông khoáng dạng ống 140x100 có bạc | 10% | 2% |  | 0 | 0
| Bông khoáng - bông thủy tinh ORD | BKKO | BKDO169x100CB | Bông khoáng dạng ống 169x100 có bạc | 10% | 2% |  | 0 | 0
| Bông khoáng - bông thủy tinh ORD | BKKO | BKDO2260KB | Bông khoáng dạng ống 22x60 không bạc | 10% | 2% |  | 0 | 0
| Bông khoáng - bông thủy tinh ORD | BKKO | BKDO3460KB | Bông khoáng dạng ống 34x60 không bạc | 10% | 2% |  | 0 | 0
| Bông khoáng - bông thủy tinh ORD | BKKO | BKDO4360KB | Bông khoáng dạng ống 43x60 không bạc | 10% | 2% |  | 0 | 0
| Bông khoáng - bông thủy tinh ORD | BKKO | BKDO4860KB | Bông khoáng dạng ống 48x60 không bạc | 10% | 2% |  | 0 | 0
| Bông khoáng - bông thủy tinh ORD | BKKO | BKDO6060KB | Bông khoáng dạng ống 60x60 không bạc | 10% | 2% |  | 0 | 0
| Bông khoáng - bông thủy tinh ORD | BKKO | BKDO7660KB | Bông khoáng dạng ống 76x60 không bạc | 10% | 2% |  | 0 | 0
| Bông khoáng - bông thủy tinh ORD | BKKO | BKDO8960KB | Bông khoáng dạng ống 89x60 không bạc | 10% | 2% |  | 0 | 0
| Bông khoáng - bông thủy tinh ORD | BKKO | BKDO11460KB | Bông khoáng dạng ống 114x60 không bạc | 10% | 2% |  | 0 | 0
| Bông khoáng - bông thủy tinh ORD | BKKO | BKDO14060KB | Bông khoáng dạng ống 140x60 không bạc | 10% | 2% |  | 0 | 0
| Bông khoáng - bông thủy tinh ORD | BKKO | BKDO16960KB | Bông khoáng dạng ống 169x60 không bạc | 10% | 2% |  | 0 | 0
| Bông khoáng - bông thủy tinh ORD | BKKO | BKDO2280KB | Bông khoáng dạng ống 22x80 không bạc | 10% | 2% |  | 0 | 0
| Bông khoáng - bông thủy tinh ORD | BKKO | BKDO3480KB | Bông khoáng dạng ống 34x80 không bạc | 10% | 2% |  | 0 | 0
| Bông khoáng - bông thủy tinh ORD | BKKO | BKDO4380KB | Bông khoáng dạng ống 43x80 không bạc | 10% | 2% |  | 0 | 0
| Bông khoáng - bông thủy tinh ORD | BKKO | BKDO4880KB | Bông khoáng dạng ống 48x80 không bạc | 10% | 2% |  | 0 | 0
| Bông khoáng - bông thủy tinh ORD | BKKO | BKDO6080KB | Bông khoáng dạng ống 60x80 không bạc | 10% | 2% |  | 0 | 0
| Bông khoáng - bông thủy tinh ORD | BKKO | BKDO7680KB | Bông khoáng dạng ống 76x80 không bạc | 10% | 2% |  | 0 | 0
| Bông khoáng - bông thủy tinh ORD | BKKO | BKDO8980KB | Bông khoáng dạng ống 89x80 không bạc | 10% | 2% |  | 0 | 0
| Bông khoáng - bông thủy tinh ORD | BKKO | BKDO11480KB | Bông khoáng dạng ống 114x80 không bạc | 10% | 2% |  | 0 | 0
| Bông khoáng - bông thủy tinh ORD | BKKO | BKDO14080KB | Bông khoáng dạng ống 140x80 không bạc | 10% | 2% |  | 0 | 0
| Bông khoáng - bông thủy tinh ORD | BKKO | BKDO16980KB | Bông khoáng dạng ống 169x80 không bạc | 10% | 2% |  | 0 | 0
| Bông khoáng - bông thủy tinh ORD | BKKO | BKDO22x100KB | Bông khoáng dạng ống 22x100 không bạc | 10% | 2% |  | 0 | 0
| Bông khoáng - bông thủy tinh ORD | BKKO | BKDO34x100KB | Bông khoáng dạng ống 34x100 không bạc | 10% | 2% |  | 0 | 0
| Bông khoáng - bông thủy tinh ORD | BKKO | BKDO43x100KB | Bông khoáng dạng ống 43x100 không bạc | 10% | 2% |  | 0 | 0
| Bông khoáng - bông thủy tinh ORD | BKKO | BKDO48x100KB | Bông khoáng dạng ống 48x100 không bạc | 10% | 2% |  | 0 | 0
| Bông khoáng - bông thủy tinh ORD | BKKO | BKDO60x100KB | Bông khoáng dạng ống 60x100 không bạc | 10% | 2% |  | 0 | 0
| Bông khoáng - bông thủy tinh ORD | BKKO | BKDO76x100KB | Bông khoáng dạng ống 76x100 không bạc | 10% | 2% |  | 0 | 0
| Bông khoáng - bông thủy tinh ORD | BKKO | BKDO89x100KB | Bông khoáng dạng ống 89x100 không bạc | 10% | 2% |  | 0 | 0
| Bông khoáng - bông thủy tinh ORD | BKKO | BKDO114x100KB | Bông khoáng dạng ống 114x100 không bạc | 10% | 2% |  | 0 | 0
| Bông khoáng - bông thủy tinh ORD | BKKO | BKDO140x100KB | Bông khoáng dạng ống 140x100 không bạc | 10% | 2% |  | 0 | 0
| Bông khoáng - bông thủy tinh ORD | BKKO | BKDO169x100KB | Bông khoáng dạng ống 169x100 không bạc | 10% | 2% |  | 0 | 0
| Bông khoáng - bông thủy tinh ORD | BKKK | HKBK4050CB | Bông khoáng dạng kiện 40x50 có bạc | 10% | 2% | 302500 | 275000 | 296450
| Bông khoáng - bông thủy tinh ORD | BKKK | HKBK4050 | Bông khoáng dạng kiện 40x50 không bạc | 10% | 2% | 302500 | 275000 | 296450
| Bông khoáng - bông thủy tinh ORD | BKKK | HKBK5050CB | Bông khoáng dạng kiện 50x50 có bạc | 10% | 2% | 344300 | 313000 | 337410
| Bông khoáng - bông thủy tinh ORD | BKKK | HKBKT5050 | Bông khoáng dạng kiện 50x50 không bạc | 10% | 2% | 344300 | 313000 | 337410
| Bông khoáng - bông thủy tinh ORD | BKKK | HKBKT6050CB | Bông khoáng dạng kiện 60x50 có bạc | 10% | 2% | 393800 | 358000 | 385920
| Bông khoáng - bông thủy tinh ORD | BKKK | HKBKT6050 | Bông khoáng dạng kiện 60x50 không bạc | 10% | 2% | 393800 | 358000 | 385920
| Bông khoáng - bông thủy tinh ORD | BKKK | HKBK8050 | Bông khoáng dạng kiện 80x50 không bạc | 10% | 2% | 450000 | 409090 | 441000
| Bông khoáng - bông thủy tinh ORD | BKKK | HKBK8050CB | Bông khoáng dạng kiện 80x50 có bạc | 10% | 2% | 450000 | 409090 | 441000
| Bông khoáng - bông thủy tinh ORD | BKKK | HKBK10050 | Bông khoáng dạng kiện 100x50 không bạc | 10% | 2% | 534100 | 485550 | 523420
| Bông khoáng - bông thủy tinh ORD | BKKK | HKBKT13050 | Bông khoáng dạng kiện 130x50 không bạc | 10% | 2% |  | 0 | 0
| Bông khoáng - bông thủy tinh ORD | BKKK | HKBK28800CB | Bông khoáng dạng kiện 28x80 có bạc | 10% | 2% |  | 0 | 0
| Bông khoáng - bông thủy tinh ORD | BKKK | HKBK8080 | Bông khoáng dạng kiện 80x80 không bạc | 10% | 2% |  | 0 | 0
| Bông khoáng - bông thủy tinh ORD | BKKK | HKBK60100CB | Bông khoáng dạng kiện 60x100 có bạc | 10% | 2% |  | 0 | 0
| Bông khoáng - bông thủy tinh ORD | BKKK | HKBK114110CB | Bông khoáng dạng kiện 114x110 có bạc | 10% | 2% |  | 0 | 0
| Bông khoáng - bông thủy tinh ORD | BTTO | HKBK22X30CB | Bông thủy tinh dạng ống 22x30 có bạc | 10% | 2% | 22700 | 20640 | 22250
| Bông khoáng - bông thủy tinh ORD | BTTO | HKBK25x30 | Bông thủy tinh dạng ống 25x30 | 10% | 2% |  | 0 | 0
| Bông khoáng - bông thủy tinh ORD | BTTO | BTTO28X30CB | Bông thủy tinh dạng ống 28x30 có bạc | 10% | 2% | 25300 | 23000 | 24790
| Bông khoáng - bông thủy tinh ORD | BTTO | HKBK28X30 | Bông thủy tinh dạng ống 28x30 | 10% | 2% | 25300 | 23000 | 24790
| Bông khoáng - bông thủy tinh ORD | BTTO | BTTO34X30CB | Bông thủy tinh dạng ống 34x30 có bạc | 10% | 2% | 29200 | 26550 | 28620
| Bông khoáng - bông thủy tinh ORD | BTTO | HKBK43X30 | Bông thủy tinh dạng ống 43x30 | 10% | 2% | 31800 | 28910 | 31160
| Bông khoáng - bông thủy tinh ORD | BTTO | BTTO43X30CB | Bông thủy tinh dạng ống 43x30 có bạc | 10% | 2% | 31900 | 29000 | 31260
| Bông khoáng - bông thủy tinh ORD | BTTO | BTTO48X30CB | Bông thủy tinh dạng ống 48x30 có bạc | 10% | 2% | 34100 | 31000 | 33420
| Bông khoáng - bông thủy tinh ORD | BTTO | HKBK60X30CB | Bông thủy tinh dạng ống 60x30 có bạc | 10% | 2% | 39200 | 35640 | 38420
| Bông khoáng - bông thủy tinh ORD | BTTO | HKBK76X30 | Bông thủy tinh dạng ống 76x30 | 10% | 2% | 46200 | 42000 | 45280
| Bông khoáng - bông thủy tinh ORD | BTTO | BTTO76X30CB | Bông thủy tinh dạng ống 76x30 có bạc | 10% | 2% | 46200 | 42000 | 45280
| Bông khoáng - bông thủy tinh ORD | BTTO | BKDH89X30 | Bông thủy tinh dạng ống 89x30 | 10% | 2% | 51800 | 47090 | 50760
| Bông khoáng - bông thủy tinh ORD | BTTO | BTTO89X30CB | Bông thủy tinh dạng ống 89x30 có bạc | 10% | 2% | 51800 | 47090 | 50760
| Bông khoáng - bông thủy tinh ORD | BTTO | BKDH114X30CB | Bông thủy tinh dạng ống 114x30 có bạc | 10% | 2% | 62700 | 57000 | 61450
| Bông khoáng - bông thủy tinh ORD | BTTO | BTTO169X30CB | Bông thủy tinh dạng ống 169x30 có bạc | 10% | 2% | 86700 | 78820 | 84970
| Bông khoáng - bông thủy tinh ORD | BTTO | BTTO22X40CB | Bông thủy tinh dạng ống 22x40 có bạc | 10% | 2% | 36300 | 33000 | 35570
| Bông khoáng - bông thủy tinh ORD | BTTO | BTTO28X40CB | Bông thủy tinh dạng ống 28x40 có bạc | 10% | 2% | 39500 | 35910 | 38710
| Bông khoáng - bông thủy tinh ORD | BTTO | BTTO34X40CB | Bông thủy tinh dạng ống 34x40 có bạc | 10% | 2% | 43000 | 39090 | 42140
| Bông khoáng - bông thủy tinh ORD | BTTO | BKDH43X40 | Bông thủy tinh dạng ống 43x40 | 10% | 2% | 48200 | 43820 | 47240
| Bông khoáng - bông thủy tinh ORD | BTTO | BTTO43X40CB | Bông thủy tinh dạng ống 43x40 có bạc | 10% | 2% | 48400 | 44000 | 47430
| Bông khoáng - bông thủy tinh ORD | BTTO | HKBK48X40CB | Bông thủy tinh dạng ống 48x40 có bạc | 10% | 2% | 51200 | 46550 | 50180
| Bông khoáng - bông thủy tinh ORD | BTTO | HKBK48X40 | Bông thủy tinh dạng ống 48x40 | 10% | 2% | 51200 | 46550 | 50180
| Bông khoáng - bông thủy tinh ORD | BTTO | BTTO60X40CB | Bông thủy tinh dạng ống 60x40 có bạc | 10% | 2% | 58300 | 53000 | 57130
| Bông khoáng - bông thủy tinh ORD | BTTO | BTTO76X40CB | Bông thủy tinh dạng ống 76x40 có bạc | 10% | 2% | 69300 | 63000 | 67910
| Bông khoáng - bông thủy tinh ORD | BTTO | HKBK76X40 | Bông thủy tinh dạng ống 76x40 | 10% | 2% | 67300 | 61180 | 65950
| Bông khoáng - bông thủy tinh ORD | BTTO | BKDH89X40 | Bông thủy tinh dạng ống 89x40 | 10% | 2% | 74900 | 68090 | 73400
| Bông khoáng - bông thủy tinh ORD | BTTO | BTTO89X40CB | Bông thủy tinh dạng ống 89x40 có bạc | 10% | 2% | 75900 | 69000 | 74380
| Bông khoáng - bông thủy tinh ORD | BTTO | HKBK89X40 | Bông thủy tinh dạng ống 89x40 | 10% | 2% | 74900 | 68090 | 73400
| Bông khoáng - bông thủy tinh ORD | BTTO | BTTO114X40CB | Bông thủy tinh dạng ống 114x40 có bạc | 10% | 2% | 90200 | 82000 | 88400
| Bông khoáng - bông thủy tinh ORD | BTTO | HKBK114X40 | Bông thủy tinh dạng ống 114x40 | 10% | 2% | 89400 | 81270 | 87610
| Bông khoáng - bông thủy tinh ORD | BTTO | BTTO140X40CB | Bông thủy tinh dạng ống 140x40 có bạc | 10% | 2% | 105600 | 96000 | 103490
| Bông khoáng - bông thủy tinh ORD | BTTO | BTTO169X40CB | Bông thủy tinh dạng ống 169x40 có bạc | 10% | 2% | 123200 | 112000 | 120740
| Bông khoáng - bông thủy tinh ORD | BTTO | BTTO219X40CB | Bông thủy tinh dạng ống 219x40 có bạc | 10% | 2% | 152900 | 139000 | 149840
| Bông khoáng - bông thủy tinh ORD | BTTO | BTTO260X40CB | Bông thủy tinh dạng ống 260x40 có bạc | 10% | 2% |  | 0 | 0
| Bông khoáng - bông thủy tinh ORD | BTTO | BTTO273X40CB | Bông thủy tinh dạng ống 273x40 có bạc | 10% | 2% | 184800 | 168000 | 181100
| Bông khoáng - bông thủy tinh ORD | BTTO | BTTO325X40CB | Bông thủy tinh dạng ống 325x40 có bạc | 10% | 2% | 212000 | 192730 | 207760
| Bông khoáng - bông thủy tinh ORD | BTTO | BTTO22X50CB | Bông thủy tinh dạng ống 22x50 có bạc | 10% | 2% | 52300 | 47550 | 51250
| Bông khoáng - bông thủy tinh ORD | BTTO | BKDO22X50 | Bông thủy tinh dạng ống 22x50 | 10% | 2% | 52300 | 47550 | 51250
| Bông khoáng - bông thủy tinh ORD | BTTO | BKDO28X50 | Bông thủy tinh dạng ống 28x50 | 10% | 2% | 56700 | 51550 | 55570
| Bông khoáng - bông thủy tinh ORD | BTTO | BTTO28X50KB | Bông thủy tinh dạng ống 28x50 không bạc | 10% | 2% | 56700 | 51550 | 55570
| Bông khoáng - bông thủy tinh ORD | BTTO | BTTO28X50CB | Bông thủy tinh dạng ống 28X50 có bạc | 10% | 2% | 56700 | 51550 | 55570
| Bông khoáng - bông thủy tinh ORD | BTTO | BKDO34X50 | Bông thủy tinh dạng ống 34x50 | 10% | 2% | 60900 | 55360 | 59680
| Bông khoáng - bông thủy tinh ORD | BTTO | BTTO34X50KB | Bông thủy tinh dạng ống 34x50 không bạc | 10% | 2% | 60900 | 55360 | 59680
| Bông khoáng - bông thủy tinh ORD | BTTO | BTTO34X50CB | Bông thủy tinh dạng ống 34x50 có bạc | 10% | 2% | 60900 | 55360 | 59680
| Bông khoáng - bông thủy tinh ORD | BTTO | BTTO43X50CB | Bông thủy tinh dạng ống 43x50 có bạc | 10% | 2% | 67500 | 61360 | 66150
| Bông khoáng - bông thủy tinh ORD | BTTO | BKDO43X50 | Bông thủy tinh dạng ống 43x50 | 10% | 2% | 67500 | 61360 | 66150
| Bông khoáng - bông thủy tinh ORD | BTTO | BTTO43X50KB | Bông thủy tinh dạng ống 43x50 không bạc | 10% | 2% | 67500 | 61360 | 66150
| Bông khoáng - bông thủy tinh ORD | BTTO | BTTO48X50KB | Bông thủy tinh dạng ống 48x50 không bạc | 10% | 2% | 71200 | 64730 | 69780
| Bông khoáng - bông thủy tinh ORD | BTTO | BTTO48X50CB | Bông thủy tinh dạng ống 48X50 có bạc | 10% | 2% | 71200 | 64730 | 69780
| Bông khoáng - bông thủy tinh ORD | BTTO | BTTO60X50CB | Bông thủy tinh dạng ống 60x50 có bạc | 10% | 2% | 79900 | 72640 | 78300
| Bông khoáng - bông thủy tinh ORD | BTTO | BTTO60X50KB | Bông thủy tinh dạng ống 60x50 không bạc | 10% | 2% | 79900 | 72640 | 78300
| Bông khoáng - bông thủy tinh ORD | BTTO | HKBK60X50 | Bông thủy tinh dạng ống 60x50 | 10% | 2% | 79900 | 72640 | 78300
| Bông khoáng - bông thủy tinh ORD | BTTO | BKDO76X50 | Bông thủy tinh dạng ống 76x50 | 10% | 2% | 91400 | 83090 | 89570
| Bông khoáng - bông thủy tinh ORD | BTTO | BTTO76X50CB | Bông thủy tinh dạng ống 76x50 có bạc | 10% | 2% | 91400 | 83090 | 89570
| Bông khoáng - bông thủy tinh ORD | BTTO | BTTO76X50KB | Bông thủy tinh dạng ống 76x50 không bạc | 10% | 2% | 91400 | 83090 | 89570
| Bông khoáng - bông thủy tinh ORD | BTTO | BKDO89X50 | Bông thủy tinh dạng ống 89x50 | 10% | 2% | 100900 | 91730 | 98880
| Bông khoáng - bông thủy tinh ORD | BTTO | BTTO89X50KB | Bông thủy tinh dạng ống 89x50 không bạc | 10% | 2% | 100900 | 91730 | 98880
| Bông khoáng - bông thủy tinh ORD | BTTO | BTTO89X50CB | Bông thủy tinh dạng ống 89x50 có bạc | 10% | 2% | 100900 | 91730 | 98880
| Bông khoáng - bông thủy tinh ORD | BTTO | BKDO108X50 | Bông thủy tinh dạng ống 108x50 có bạc | 10% | 2% | 114700 | 104270 | 112410
| Bông khoáng - bông thủy tinh ORD | BTTO | BKDO114X50 | Bông thủy tinh dạng ống 114x50 | 10% | 2% | 119000 | 108180 | 116620
| Bông khoáng - bông thủy tinh ORD | BTTO | BTTO114X50KB | Bông thủy tinh dạng ống 114x50 không bạc | 10% | 2% | 119000 | 108180 | 116620
| Bông khoáng - bông thủy tinh ORD | BTTO | BTTO114X50CB | Bông thủy tinh dạng ống 114x50 có bạc | 10% | 2% | 119000 | 108180 | 116620
| Bông khoáng - bông thủy tinh ORD | BTTO | BTTO13350 | Bông thủy tinh dạng ống 133x50 có bạc | 10% | 2% | 132800 | 120730 | 130140
| Bông khoáng - bông thủy tinh ORD | BTTO | BTTO140X50KB | Bông thủy tinh dạng ống 140x50 không bạc | 10% | 2% | 137900 | 125360 | 135140
| Bông khoáng - bông thủy tinh ORD | BTTO | HKBK140X50 | Bông thủy tinh dạng ống 140x50 | 10% | 2% | 137900 | 125360 | 135140
| Bông khoáng - bông thủy tinh ORD | BTTO | BTTO140X50CB | Bông thủy tinh dạng ống 140x50 có bạc | 10% | 2% | 137900 | 125360 | 135140
| Bông khoáng - bông thủy tinh ORD | BTTO | BTTO169X50CB | Bông thủy tinh dạng ống 169x50 có bạc | 10% | 2% | 159000 | 144550 | 155820
| Bông khoáng - bông thủy tinh ORD | BTTO | BTTO169X50KB | Bông thủy tinh dạng ống 169x50 không bạc | 10% | 2% | 159000 | 144550 | 155820
| Bông khoáng - bông thủy tinh ORD | BTTO | HKBK169X50 | Bông thủy tinh dạng ống 169x50 | 10% | 2% | 159000 | 144550 | 155820
| Bông khoáng - bông thủy tinh ORD | BTTO | BTTO219X50CB | Bông thủy tinh dạng ống 219x50 có bạc | 10% | 2% | 195300 | 177550 | 191390
| Bông khoáng - bông thủy tinh ORD | BTTO | BTTO219X50KB | Bông thủy tinh dạng ống 219x50 không bạc | 10% | 2% | 195300 | 177550 | 191390
| Bông khoáng - bông thủy tinh ORD | BTTO | HKBK219X50 | Bông thủy tinh dạng ống 219x50 | 10% | 2% | 195300 | 177550 | 191390
| Bông khoáng - bông thủy tinh ORD | BTTO | BTTO265X50CB | Bông thủy tinh dạng ống 265x50 có bạc | 10% | 2% |  | 0 | 0
| Bông khoáng - bông thủy tinh ORD | BTTO | BTTO265X50KB | Bông thủy tinh dạng ống 265x50 không bạc | 10% | 2% |  | 0 | 0
| Bông khoáng - bông thủy tinh ORD | BTTO | BKĐH27350 | Bông thủy tinh dạng ống 273x50 | 10% | 2% | 234400 | 213090 | 229710
| Bông khoáng - bông thủy tinh ORD | BTTO | BKDH275X50 | Bông thủy tinh dạng ống 275x50 | 10% | 2% | 234400 | 213090 | 229710
| Bông khoáng - bông thủy tinh ORD | BTTO | BTTO273X50CB | Bông thủy tinh dạng ống 273x50 có bạc | 10% | 2% | 234400 | 213090 | 229710
| Bông khoáng - bông thủy tinh ORD | BTTO | BTTO273X50KB | Bông thủy tinh dạng ống 273x50 không bạc | 10% | 2% | 234400 | 213090 | 229710
| Bông khoáng - bông thủy tinh ORD | BTTO | BTTO325X50CB | Bông thủy tinh dạng ống 325x50 có bạc | 10% | 2% | 272100 | 247360 | 266660
| Bông khoáng - bông thủy tinh ORD | BTTO | BTTO325X50KB | Bông thủy tinh dạng ống 325x50 không bạc | 10% | 2% | 272100 | 247360 | 266660
| Bông khoáng - bông thủy tinh ORD | BTTO | HKBK325X50 | Bông thủy tinh dạng ống 325x50 | 10% | 2% | 272100 | 247360 | 266660
| Bông khoáng - bông thủy tinh ORD | BTTO | BTTO375X50CB | Bông thủy tinh dạng ống 375x50 Có bạc | 10% | 2% |  | 0 | 0
| Bông khoáng - bông thủy tinh ORD | BTTO | BKDH377x50 | Bông thủy tinh dạng ống 377x50 | 10% | 2% |  | 0 | 0
| Bông khoáng - bông thủy tinh ORD | BTTO | BTTO377X50KB | Bông thủy tinh dạng ống 377x50 không bạc | 10% | 2% |  | 0 | 0
| Bông khoáng - bông thủy tinh ORD | BTTO | BTTO377X50CB | Bông thủy tinh dạng ống 377x50 có bạc | 10% | 2% |  | 0 | 0
| Bông khoáng - bông thủy tinh ORD | BTTO | BKĐH42650 | Bông thủy tinh dạng ống 426x50 | 10% | 2% |  | 0 | 0
| Bông khoáng - bông thủy tinh ORD | BTTO | BTTO425X50CB | Bông thủy tinh dạng ống 425x50 có bạc | 10% | 2% | 344700 | 313360 | 337810
| Bông khoáng - bông thủy tinh ORD | BTTO | BTTO43X60CB | Bông thủy tinh dạng ống 43x60 có bạc | 10% | 2% | 89800 | 81640 | 88000
| Bông khoáng - bông thủy tinh ORD | BTTO | BKDH60X60CB | Bông thủy tinh dạng ống 60x60 có bạc | 10% | 2% |  | 0 | 0
| Bông khoáng - bông thủy tinh ORD | BTTO | BTTO140X80CB | Bông thủy tinh dạng ống 140x80 có bạc | 10% | 2% | 255500 | 232270 | 250390
| Bông khoáng - bông thủy tinh ORD | BTTO | BKDH34X80 | Bông thủy tinh dạng ống 34x80 có bạc | 10% | 2% | 132400 | 120360 | 129750
| Bông khoáng - bông thủy tinh ORD | BTTO | BTTO60X80CB | Bông thủy tinh dạng ống 60x80 có bạc | 10% | 2% | 162600 | 147820 | 159350
| Bông khoáng - bông thủy tinh ORD | BTTO | BTTO89X80CB | Bông thủy tinh dạng ống 89x80 có bạc | 10% | 2% | 196200 | 178360 | 192280
| Bông khoáng - bông thủy tinh ORD | BTTO | BTTO114X80CB | Bông thủy tinh dạng ống 114x80 có bạc | 10% | 2% | 225300 | 204820 | 220790
| Bông khoáng - bông thủy tinh ORD | BTTO | BTTO169X80CB | Bông thủy tinh dạng ống 169x80 có bạc | 10% | 2% | 289200 | 262910 | 283420
| Bông khoáng - bông thủy tinh ORD | BTTO | BTTO219X80CB | Bông thủy tinh dạng ống 219x80 có bạc | 10% | 2% | 347300 | 315730 | 340350
| Bông khoáng - bông thủy tinh ORD | BTTO | BTTO273X80CB | Bông thủy tinh dạng ống 273x80 có bạc | 10% | 2% | 410000 | 372730 | 401800
| Bông khoáng - bông thủy tinh ORD | BTTO | BTTO325X80CB | Bông thủy tinh dạng ống 325x80 có bạc | 10% | 2% | 470400 | 427640 | 460990
| Bông khoáng - bông thủy tinh ORD | BTTO | BTTO425X80CB | Bông thủy tinh dạng ống 425x80 có bạc | 10% | 2% | 586400 | 533090 | 574670
| Bông khoáng - bông thủy tinh ORD | BTTT | HKBTT24X2524 | Bông thủy tinh 24x25 có bạc (24m2/cuộn) | 10% | 2% |  | 0 | 0
| Bông khoáng - bông thủy tinh ORD | BTTT | HKBTT24X25 | Bông thủy tinh 24x25 có bạc (36m2/cuộn) | 10% | 2% |  | 0 | 0
| Bông khoáng - bông thủy tinh ORD | BTTT | HKBTT32x25(18m) | Bông thủy tinh 32x25 có bạc (18m2/cuộn) | 10% | 2% |  | 0 | 0
| Bông khoáng - bông thủy tinh ORD | BTTT | HKBTT32X25 | Bông thủy tinh 32x25 có bạc (24m2/cuộn) | 10% | 2% | 1140700 | 1037000 | 1117890
| Bông khoáng - bông thủy tinh ORD | BTTT | HKBTT48x25 | Bông thủy tinh 48x25 có bạc (24m2/cuộn) | 10% | 2% |  | 0 | 0
| Bông khoáng - bông thủy tinh ORD | BTTT | HKBTT12X50CB | Bông thủy tinh 12x50 có bạc (36m2/cuộn) | 10% | 2% | 979000 | 890000 | 959420
| Bông khoáng - bông thủy tinh ORD | BTTT | HKBTT24X50 | Bông thủy tinh 24x50 có bạc (24m2/cuộn) | 10% | 2% | 974700 | 886090 | 955210
| Bông khoáng - bông thủy tinh ORD | BTTT | HKBTT32X50 | Bông thủy tinh 32x50 có bạc (18m2/cuộn) | 10% | 2% | 1109100 | 1008270 | 1086920
| Bông khoáng - bông thủy tinh ORD | BTTT | HKBTT32X50KC | Bông thủy tinh 32x50 có bạc (18m2/cuộn) không bao chữ | 10% | 2% | 1008400 | 916730 | 988230
| Bông khoáng - bông thủy tinh ORD | BTTT | HKBTT48X50 | Bông thủy tinh 48x50 có bạc (8.64m2/cuộn) | 10% | 2% |  | 0 | 0
| Bông khoáng - bông thủy tinh ORD | BTTT | HKBTT48x50B | Bông thủy tinh 48x50 có bạc (12m2/cuộn) | 10% | 2% |  | 0 | 0
| Bông khoáng - bông thủy tinh ORD | BTTT | HKBTTKB32x25 | Bông thủy tinh 32x25 không bạc (24m2/cuộn) | 10% | 2% | 862700 | 784270 | 845450
| Bông khoáng - bông thủy tinh ORD | BTTT | HKBTT12X50KB | Bông thủy tinh 12x50 không bạc (36m2/cuộn) | 10% | 2% | 792000 | 720000 | 776160
| Bông khoáng - bông thủy tinh ORD | BTTT | HKBTTKB24x25 | Bông thủy tinh 24x25 không bạc (36m2/cuộn) | 10% | 2% |  | 0 | 0
| Bông khoáng - bông thủy tinh ORD | BTTT | HKBTT24X50KB | Bông thủy tinh 24x50 không bạc (24m2/cuộn) | 10% | 2% | 918700 | 835180 | 900330
| Bông khoáng - bông thủy tinh ORD | BTTT | HKBTT32X50KB | Bông thủy tinh 32x50 không bạc (18m2/cuộn) | 10% | 2% | 1053100 | 957360 | 1032040
| Bông khoáng - bông thủy tinh ORD | BTTT | HKBTTK4850CB | Bông thủy tinh dạng kiện 48x50 có bạc | 10% | 2% |  | 0 | 0
| Bông khoáng - bông thủy tinh ORD | BTTT | HKBTTK4850KB | Bông thủy tinh dạng kiện 48x50 không bạc | 10% | 2% |  | 0 | 0
| Bông khoáng - bông thủy tinh Taisei | BTTTS | HKBTTTAISEI32X25 | Bông thủy tinh TAISEI 32x25 có bạc (24m2/cuộn) | 10% | 2% | 800000 | 727270 | 784000
| Bông khoáng - bông thủy tinh Taisei | BTTTS | HKBTTTAISEI48x25 | Bông thủy tinh TAISEI 48x25 có bạc (18m2/cuộn) | 10% | 2% |  | 0 | 0
| Bông khoáng - bông thủy tinh Taisei | BTTTS | HKBTTTAISEI12X50 | Bông thủy tinh TAISEI 12x50 có bạc (36m2/cuộn) | 10% | 2% | 953400 | 866730 | 934330
| Bông khoáng - bông thủy tinh Taisei | BTTTS | HKBTTTAISEI24X50 | Bông thủy tinh TAISEI 24x50 có bạc (24m2/cuộn) | 10% | 2% | 886200 | 805640 | 868480
| Bông khoáng - bông thủy tinh Taisei | BTTTS | HKBTTTAISEI32X50 | Bông thủy tinh TAISEI 32x50 có bạc (18m2/cuộn) | 10% | 2% | 1425900 | 1296270 | 1397380
| Bông khoáng - bông thủy tinh Taisei | BTTTS | HKBTTTAISEI48x50 | Bông thủy tinh TAISEI 48x50 có bạc (8.64m2/cuộn) | 10% | 2% |  | 0 | 0
| Bông khoáng - bông thủy tinh Taisei | BTTTS | HKBTTTAISEI32X25KB | Bông thủy tinh TAISEI 32x25 không bạc (24m2/cuộn) | 10% | 2% | 784300 | 713000 | 768610
| Bông khoáng - bông thủy tinh Taisei | BTTTS | HKBTTTAISEI12X50KB | Bông thủy tinh TAISEI 12x50 không bạc (36m2/cuộn) | 10% | 2% | 763800 | 694360 | 748520
| Bông khoáng - bông thủy tinh Taisei | BTTTS | HKBTTTAISEI24X50KB | Bông thủy tinh TAISEI 24x50 không bạc (24m2/cuộn) | 10% | 2% | 835200 | 759270 | 818500
| Bông khoáng - bông thủy tinh Taisei | BTTTS | HKBTTTAISEI32X50KB | Bông thủy tinh TAISEI 32x50 không bạc (18m2/cuộn) | 10% | 2% | 896300 | 814820 | 878370
| Bông khoáng - bông thủy tinh Taisei | BTTTS | HKBTTTAISEI48x25KB | Bông thủy tinh TAISEI 48x25 không bạc (18m2/cuộn) | 10% | 2% |  | 0 | 0
| Bông khoáng - bông thủy tinh Taisei | BTTTS | HKBTTTAISEI48x50KB | Bông thủy tinh TAISEI 48x50 không bạc (8.64m2/cuộn) | 10% | 2% |  | 0 | 0

## CÁCH NHIỆT KHÁC
4. NHÓM CÁCH NHIỆT
| Nhãn hiệu | Nhóm HH | Mã | Tên | VAT | Tỷ lệ K | Giá niêm yết | Giá chưa VAT | Giá K
| Mút xốp | MUTXBD | HKMUTBD05 | Mút xốp bạc + dính 5mm | 10% | 8% | 4259400 | 3872180 | 3918650
| Mút xốp | MUTXBD | HKMUTBD10 | Mút xốp bạc + dính 10mm | 10% | 8% | 2593100 | 2357360 | 2385650
| Mút xốp | MUTXBD | HKXBD15 | Mút xốp bạc + dính 15mm | 10% | 8% | 2995400 | 2723090 | 2755770
| Mút xốp | MUTXBD | HKMUTXBD20 | Mút xốp bạc + dính 20mm | 10% | 8% | 1815000 | 1650000 | 1669800
| Mút xốp | MUTXBD | HKMUTXBD25 | Mút xốp bạc + dính 25mm | 10% | 8% | 2087900 | 1898090 | 1920870
| Mút xốp | MUTXBD | HKMUTXBD30 | Mút xốp bạc + dính 30mm | 10% | 8% | 2276300 | 2069360 | 2094200
| Mút xốp | MUTXBD | HKMUTXBD35 | Mút xốp bạc + dính 35mm | 10% | 8% |  | 0 | 0
| Mút xốp | MUTXBD | HKXBD50 | Mút xốp bạc + dính 50mm | 10% | 8% | 701800 | 638000 | 645660
| Mút xốp | MUTXKBD | HKXKBD05 | Mút xốp không bạc + dính 05mm | 10% | 8% |  | 0 | 0
| Mút xốp | MUTXKBD | HKXKBD20 | Mút xốp không bạc + dính 20mm | 10% | 8% |  | 0 | 0
| Mút xốp | MUTXKBD | HKMXKB02 | Mút xốp không bạc + không dính 02mm | 10% | 8% |  | 0 | 0
| Mút xốp | MUTXKBD | HKMXKB04 | Mút xốp không bạc + không dính 05mm | 10% | 8% |  | 0 | 0
| Mút xốp | MUTXKBD | HKMXKB20 | Mút xốp không bạc + không dính 20mm | 10% | 8% |  | 0 | 0
| Mút xốp | MUTXKBD | HKMXKB25 | Mút xốp không bạc + không dính 25mm | 10% | 8% | 1045000 | 950000 | 961400
| Mút xốp | MUTXKBD | HKMXKB30 | Mút xốp không bạc + không dính 30mm | 10% | 8% | 1100000 | 1000000 | 1012000
| Mút xốp | MUTXKBD | HKMXKB50 | Mút xốp không bạc + không dính 50mm | 10% | 8% | 1528800 | 1389820 | 1406500
| Mút xốp | MUTXT | HKXBKD05 | Mút xốp bạc không dính 05mm | 10% | 8% | 1638800 | 1489820 | 1507700
| Mút xốp | MUTXT | HKXB10 | Mút xốp bạc không dính 10mm | 10% | 8% | 1737600 | 1579640 | 1598590
| Mút xốp | MUTXT | HKXB15 | Mút xốp bạc không dính 15mm | 10% | 8% | 1116300 | 1014820 | 1027000
| Mút xốp | MUTXT | HKXB20 | Mút xốp bạc không dính 20mm | 10% | 8% | 1138700 | 1035180 | 1047600
| Mút xốp | MUTXT | HKXB25 | Mút xốp bạc không dính 25mm | 10% | 8% | 1556300 | 1414820 | 1431800
| Mút xốp | MUTXT | HKXB30 | Mút xốp bạc không dính 30mm | 10% | 8% | 1666300 | 1514820 | 1533000
| Mút xốp | MUTXT | HKMXBKD35 | Mút xốp bạc không dính 35mm | 10% | 8% | 1776300 | 1614820 | 1634200
| Mút xốp | MUTXT | HKXB40 | Mút xốp bạc không dính 40mm | 10% | 8% | 1045000 | 950000 | 961400
| Mút xốp | MUTXT | HKXB50 | Mút xốp bạc không dính 50mm | 10% | 8% | 1100000 | 1000000 | 1012000
| Xốp kép | XOPKEPKR | XK0610 | Xốp kép 6 +10 | 10% | 8% | 1528800 | 1389820 | 1406500
| Xốp kép | XOPKEPKR | XK0612 | Xốp kép 6 + 12 | 10% | 8% | 1638800 | 1489820 | 1507700
| Xốp kép | XOPKEPKR | XK0616200 | Xốp kép 6 + 16 ( 200m) | 10% | 8% | 1737600 | 1579640 | 1598590
| Xốp kép | XOPKEPKR | XK010162 | Xốp kép 10+16 (200) | 10% | 8% | 1116300 | 1014820 | 1027000
| Xốp kép | XOPKEPKR | XK01019200 | Xốp kép 10+19 (200) | 10% | 8% | 1138700 | 1035180 | 1047600
| Xốp kép | XOPKEPKR | XKKOREA0610 | Xốp kép KOREA 6 +10 | 10% | 8% | 1556300 | 1414820 | 1431800
| Xốp kép | XOPKEPKR | XKKOREA0612 | Xốp kép KOREA 6 +12 | 10% | 8% | 1666300 | 1514820 | 1533000
| Xốp kép | XOPKEPKR | XKKOREA0616 | Xốp kép KOREA 6 +16 | 10% | 8% | 1776300 | 1614820 | 1634200
| Xốp kép | XOPKEPKR | XKKOREA1016 | Xốp kép KOREA 10 + 16 | 10% | 8% | 1045000 | 950000 | 961400
| Xốp kép | XOPKEPKR | XKKOREA1019 | Xốp kép KOREA 10 + 19 | 10% | 8% | 1100000 | 1000000 | 1012000
| Xốp kép | XOPKEPTS | XKTAISEI0610 | Xốp kép TAISEI 06 + 10 ( 200m) | 10% | 8% | 1528800 | 1389820 | 1406500
| Xốp kép | XOPKEPTS | XKTAISEI0612 | Xốp kép TAISEI 06 + 12 (200m) | 10% | 8% | 1638800 | 1489820 | 1507700
| Xốp kép | XOPKEPTS | XKTAISEI0616 | Xốp kép TAISEI 06 + 16 (200m) | 10% | 8% | 1737600 | 1579640 | 1598590
| Xốp kép | XOPKEPTS | XKTAISEI1016 | Xốp kép TAISEI 10 + 16 (200m) | 10% | 8% | 1116300 | 1014820 | 1027000
| Xốp kép | XOPKEPTS | XKTAISEI1019 | Xốp kép TAISEI 10 + 19 (200m) | 10% | 8% | 1138700 | 1035180 | 1047600
| Xốp kép | XOPKEPTS | XKTSLT0610C1 | Xốp kép TAISEI 06 + 10 Class 1 (200m) | 10% | 8% | 1556300 | 1414820 | 1431800
| Xốp kép | XOPKEPTS | XKTSLT0612C1 | Xốp kép TAISEI 06 + 12 Class 1 (200m) | 10% | 8% | 1666300 | 1514820 | 1533000
| Xốp kép | XOPKEPTS | XKTSLT0616C1 | Xốp kép TAISEI 06 + 16 Class 1 (200m) | 10% | 8% | 1776300 | 1614820 | 1634200
| Xốp kép | XOPKEPTS | XKTSLT1016C1 | Xốp kép TAISEI 10 + 16 Class 1 (200m) | 10% | 8% | 98800 | 89820 | 90900
| Xốp kép | XOPKEPTS | XKTSLT1019C1 | Xốp kép TAISEI 10 + 19 Class 1 (200m) | 10% | 8% | 82500 | 75000 | 75900
| Xốp kép | XOPKEPTS | XKTSLT0610C0 | Xốp kép TAISEI 06 + 10 Class 0 (200m) | 10% | 8% | 83500 | 75910 | 76820
| Xốp kép | XOPKEPTS | XKTSLT0612C0 | Xốp kép TAISEI 06 + 12 Class 0 (200m) | 10% | 8% | 98800 | 89820 | 90900
| Xốp kép | XOPKEPTS | XKTSLT0616C0 | Xốp kép TAISEI 06 + 16 Class 0 (200m) | 10% | 8% | 82500 | 75000 | 75900
| Xốp kép | XOPKEPTS | XKTSLT1016C0 | Xốp kép TAISEI 10 + 16 Class 0 (200m) | 10% | 8% | 30600 | 27820 | 28150
| Xốp kép | XOPKEPTS | XKTSLT1019C0 | Xốp kép TAISEI 10 + 19 Class 0 (200m) | 10% | 8% |  | 0 | 0
| Xốp kép | XOPKEPTS | XKTSLX0610C1 | Xốp kép TAISEI lõi xám 06 + 10 Class 1 (200m) | 10% | 8% |  | 0 | 0
| Xốp kép | XOPKEPTS | XKTSLX0612C1 | Xốp kép TAISEI lõi xám 06 + 12 Class 1 (200m) | 10% | 8% | 43800 | 39820 | 40300
| Xốp kép | XOPKEPTS | XKTSLX0616C1 | Xốp kép TAISEI lõi xám 06 + 16 Class 1 (200m) | 10% | 8% | 24400 | 22180 | 22450
| Xốp kép | XOPKEPTS | XKTSLX1016C1 | Xốp kép TAISEI lõi xám 10 + 16 Class 1 (200m) | 10% | 8% | 24400 | 22180 | 22450
| Xốp kép | XOPKEPTS | XKTSLX1019C1 | Xốp kép TAISEI lõi xám 10 + 19 Class 1 (200m) | 10% | 8% | 34700 | 31550 | 31920
| Xốp kép | XOPKEPTS | XKTSLX0610C0 | Xốp kép TAISEI lõi xám 06 + 10 Class 0 (200m) | 10% | 8% | 43800 | 39820 | 40300
| Xốp kép | XOPKEPTS | XKTSLX0612C0 | Xốp kép TAISEI lõi xám 06 + 12 Class 0 (200m) | 10% | 8% |  | 0 | 0
| Xốp kép | XOPKEPTS | XKTSLX0616C0 | Xốp kép TAISEI lõi xám 06 + 16 Class 0 (200m) | 10% | 8% |  | 0 | 0
| Xốp kép | XOPKEPTS | XKTSLX1016C0 | Xốp kép TAISEI lõi xám 10 + 16 Class 0 (200m) | 10% | 8% | 69300 | 63000 | 63760
| Xốp kép | XOPKEPTS | XKTSLX1019C0 | Xốp kép TAISEI lõi xám 10 + 19 Class 0 (200m) | 10% | 8% | 126300 | 114820 | 116200
| Xốp phun (PU) | XOPPU | HKXFBaDD MDI | Polyurethan Xốp Đỏ Bayer (Desmodur 44V 20L MDI, 250kg) | 10% | 0% | 99000 | 90000 | 99000
| Xốp phun (PU) | XOPPU | HKXFBaDDMR200 | Polyurethan Xốp Đỏ Japan MR200(250kg) | 10% | 0% | 82400 | 74910 | 82400
| Xốp phun (PU) | XOPPU | HKXFBASDD(NM) | Polyurethan Xốp đỏ, Basf (Elastopor H3610/0 C, B, 250kg) | 10% | 0% | 83500 | 75910 | 83500
| Xốp phun (PU) | XOPPU | HKXFOriDX (NM) | Polyurethan Xốp Xanh ORIKEN (RG 2610, 4002/ oriken, 210kg) | 10% | 0% | 99000 | 90000 | 99000
| Xốp phun (PU) | XOPPU | HKXFOriDXRG4620 | Polyurethan Xốp Xanh ORIKEN (RG 4620/ oriken, 220kg) | 10% | 0% | 82300 | 74820 | 82300
| ZOĂNG XỐP | ZOANG | HKBXD3X5X10ATT | Zoăng (băng) xốp 3cmx5mmx10m | 10% | 5% | 30800 | 28000 | 29260
| ZOĂNG XỐP | ZOANG | HKBXD5X25X10ATT | Zoăng (băng) xốp 5cmx25mmx10mm | 10% | 5% |  | 0 | 0
| ZOĂNG XỐP | ZOANG | HKBXD5X35X10 | Zoăng (băng) xốp 5cmx35mmx10mm | 10% | 5% |  | 0 | 0
| ZOĂNG XỐP | ZOANG | HKBXD5X5X10ATT | Zoăng (băng) xốp 5cmx5mmx10m | 10% | 5% | 44000 | 40000 | 41800
| ZOĂNG XỐP | ZOANG | HKBXBAN2.5 | Zoăng (băng) xốp bản 2.5cm | 10% | 5% | 24400 | 22180 | 23180
| ZOĂNG XỐP | ZOANG | HKBXMNHAMBAN2.5 | Zoăng (băng) xốp bản 2.5cm | 10% | 5% | 24400 | 22180 | 23180
| ZOĂNG XỐP | ZOANG | HKBXBAN3 | Zoăng (băng) xốp bản 3cm | 10% | 5% | 34200 | 31090 | 32490
| ZOĂNG XỐP | ZOANG | HKBXD5X50X10 | Zoăng (băng) xốp bản 5cm | 10% | 5% | 44000 | 40000 | 41800
| ZOĂNG XỐP | ZOANG | HKBXD5X10X10 | Zoăng (băng) xốp dày 5cmx10mmx10m | 10% | 5% |  | 0 | 0
| ZOĂNG XỐP | ZOANG | HKBXD5X30X10 | Zoăng (băng) xốp dày 5cmx30mmx10m | 10% | 5% |  | 0 | 0
| ZOĂNG XỐP | ZOANG | ZBOA035091 | Zoăng bảo ôn Aeroflex bản 3mmx50mmx9.1m | 10% | 5% | 69100 | 62820 | 65650
| ZOĂNG XỐP | ZOANG | ZBOA0350914 | Zoăng bảo ôn Armaflex bản 3mmx50mmx9.14 m | 10% | 5% |  | 0 | 0

## VẬT TƯ
5. NHÓM VẬT TƯ
| Nhãn hiệu | Nhóm HH | Mã | Tên | VAT | Tỷ lệ K | Giá niêm yết | Giá chưa VAT | Giá K
| Co Đồng | PKDCODONG | HKCOD6 | Co đồng 6 | 10% | 0% | 5500 | 5000 | 5500
| Co Đồng | PKDCODONG | HKCOD10 | Co đồng 10 | 10% | 0% | 6050 | 5500 | 6050
| Co Đồng | PKDCODONG | HKCOD12 | Co đồng 12 | 10% | 0% | 7040 | 6400 | 7040
| Co Đồng | PKDCODONG | HKCOD16 | Co đồng 16 | 10% | 0% | 8030 | 7300 | 8030
| Co Đồng | PKDCODONG | HKCOD19 | Co đồng 19 | 10% | 0% | 10010 | 9100 | 10010
| Co Đồng | PKDCODONG | HKCOD22 | Co đồng 22 | 10% | 0% | 18150 | 16500 | 18150
| Co Đồng | PKDCODONG | HKCOD25 | Co đồng 25 | 10% | 0% | 22000 | 20000 | 22000
| Co Đồng | PKDCODONG | HKCOD28 | Co đồng 28 | 10% | 0% | 28050 | 25500 | 28050
| Co Đồng | PKDCODONG | HKCOD32 | Co đồng 32 | 10% | 0% | 44990 | 40900 | 44990
| Co Đồng | PKDCODONG | HKCOD35 | Co đồng 35 | 10% | 0% | 47960 | 43600 | 47960
| Co Đồng | PKDCODONG | HKCOD38 | Co đồng 38 | 10% | 0% | 57970 | 52700 | 57970
| Co Đồng | PKDCODONG | HKCOD42 | Co đồng 42 | 10% | 0% | 67980 | 61800 | 67980
| Co Đồng | PKDCODONG | HKCOD45 | Co đồng 45 | 10% | 0% | 99000 | 90000 | 99000
| Co Đồng | PKDCODONG | HKCOD51 | Co đồng 51 | 10% | 0% | 222970 | 202700 | 222970
| Co Đồng | PKDCODONG | HKCOD54 | Co đồng 54 | 10% | 0% | 118030 | 107300 | 118030
| Co Đồng | PKDCODONG | HKCOD67 | Co đồng 67 | 10% | 0% | 188100 | 171000 | 188100
| Co Đồng | PKDCODONG | HKCOD76 | Co đồng 76 | 10% | 0% | 385440 | 350400 | 385440
| Co Đồng | PKDCODONG | HKCOD79 | Co đồng 79 | 10% | 0% | 415800 | 378000 | 415800
| Co Đồng | PKDCODONG | HKCOD89 | Co đồng 89 | 10% | 0% | 835560 | 759600 | 835560
| Co Đồng | PKDCODONG | HKCO108 | Co đồng 108 | 10% | 0% | 1782000 | 1620000 | 1782000
| Nối Đồng | PKDNOI | HKNOI6 | Nối đồng 6 | 10% | 0% | 4730 | 4300 | 4730
| Nối Đồng | PKDNOI | HKNOI10 | Nối đồng 10 | 10% | 0% | 5280 | 4800 | 5280
| Nối Đồng | PKDNOI | HKNOI12 | Nối đồng 12 | 10% | 0% | 6050 | 5500 | 6050
| Nối Đồng | PKDNOI | HKNOI16 | Nối đồng 16 | 10% | 0% | 7040 | 6400 | 7040
| Nối Đồng | PKDNOI | HKNOI19 | Nối đồng 19 | 10% | 0% | 8030 | 7300 | 8030
| Nối Đồng | PKDNOI | HKNOI22 | Nối đồng 22 | 10% | 0% | 10010 | 9100 | 10010
| Nối Đồng | PKDNOI | HKNOI25 | Nối đồng 25 | 10% | 0% | 14960 | 13600 | 14960
| Nối Đồng | PKDNOI | HKNOI28 | Nối đồng 28 | 10% | 0% | 18040 | 16400 | 18040
| Nối Đồng | PKDNOI | HKNOI32 | Nối đồng 32 | 10% | 0% | 20020 | 18200 | 20020
| Nối Đồng | PKDNOI | HKNOI35 | Nối đồng 35 | 10% | 0% | 28050 | 25500 | 28050
| Nối Đồng | PKDNOI | HKNOI38 | Nối đồng 38 | 10% | 0% | 30800 | 28000 | 30800
| Nối Đồng | PKDNOI | HKNOI42 | Nối đồng 42 | 10% | 0% | 37950 | 34500 | 37950
| Nối Đồng | PKDNOI | HKNOI45 | Nối đồng 45 | 10% | 0% | 51700 | 47000 | 51700
| Nối Đồng | PKDNOI | HKNOI51 | Nối đồng 51 | 10% | 0% | 130350 | 118500 | 130350
| Nối Đồng | PKDNOI | HKNOI54 | Nối đồng 54 | 10% | 0% | 68200 | 62000 | 68200
| Nối Đồng | PKDNOI | HKNOI67 | Nối đồng 67 | 10% | 0% | 108020 | 98200 | 108020
| Nối Đồng | PKDNOI | HKNOI76 | Nối đồng 76 | 10% | 0% | 138050 | 125500 | 138050
| Nối Đồng | PKDNOI | HKNOI79 | Nối đồng 79 | 10% | 0% |  | 0 | 0
| Nối Đồng | PKDNOI | HKNOI89 | Nối đồng 89 | 10% | 0% | 516890 | 469900 | 516890
| Nối Đồng | PKDNOI | HKNOI108 | Nối đồng 108 | 10% | 0% |  | 0 | 0
| Chếch Đồng | PKDCHECH | HKCHECH10 | Chếch đồng 10 | 10% | 0% | 8030 | 7300 | 8030
| Chếch Đồng | PKDCHECH | HKCHECH12 | Chếch đồng 12 | 10% | 0% | 9240 | 8400 | 9240
| Chếch Đồng | PKDCHECH | HKCHENH16 | Chếch đồng 16 | 10% | 0% | 11000 | 10000 | 11000
| Chếch Đồng | PKDCHECH | HKCHENH19 | Chếch đồng 19 | 10% | 0% | 12100 | 11000 | 12100
| Chếch Đồng | PKDCHECH | HKCHENH22 | Chếch đồng 22 | 10% | 0% | 22000 | 20000 | 22000
| Chếch Đồng | PKDCHECH | HKCHECH25 | Chếch đồng 25 | 10% | 0% | 25960 | 23600 | 25960
| Chếch Đồng | PKDCHECH | HKCHENH28 | Chếch đồng 28 | 10% | 0% | 32010 | 29100 | 32010
| Chếch Đồng | PKDCHECH | HKCHENH32 | Chếch đồng 32 | 10% | 0% | 50050 | 45500 | 50050
| Chếch Đồng | PKDCHECH | HKCHENH35 | Chếch đồng 35 | 10% | 0% | 55000 | 50000 | 55000
| Chếch Đồng | PKDCHECH | HKCHENH38 | Chếch đồng 38 | 10% | 0% | 65010 | 59100 | 65010
| Chếch Đồng | PKDCHECH | HKCHENH42 | Chếch đồng 42 | 10% | 0% | 75020 | 68200 | 75020
| Chếch Đồng | PKDCHECH | HKCHECH45 | Chếch đồng 45 | 10% | 0% | 99000 | 90000 | 99000
| Chếch Đồng | PKDCHECH | HKCHENH54 | Chếch đồng 54 | 10% | 0% | 153230 | 139300 | 153230
| Chếch Đồng | PKDCHECH | HKCHECH67 | Chếch đồng 67 | 10% | 0% | 198000 | 180000 | 198000
| Chếch Đồng | PKDCHECH | HKCHECH76 | Chếch đồng 76 | 10% | 0% | 186670 | 169700 | 186670
| Tê Đồng | PKDTE | HKTE6 | Tê đồng 6 | 10% | 0% | 8800 | 8000 | 8800
| Tê Đồng | PKDTE | HKTE10 | Tê đồng 10 | 10% | 0% | 11000 | 10000 | 11000
| Tê Đồng | PKDTE | HKTE12 | Tê đồng 12 | 10% | 0% | 12100 | 11000 | 12100
| Tê Đồng | PKDTE | HKTE16 | Tê đồng 16 | 10% | 0% | 14300 | 13000 | 14300
| Tê Đồng | PKDTE | HKTE19 | Tê đồng 19 | 10% | 0% | 20900 | 19000 | 20900
| Tê Đồng | PKDTE | HKTE22 | Tê đồng 22 | 10% | 0% | 30800 | 28000 | 30800
| Tê Đồng | PKDTE | HKTE25 | Tê đồng 25 | 10% | 0% | 39600 | 36000 | 39600
| Tê Đồng | PKDTE | HKTE28 | Tê đồng 28 | 10% | 0% | 41800 | 38000 | 41800
| Tê Đồng | PKDTE | HKTE32 | Tê đồng 32 | 10% | 0% | 63800 | 58000 | 63800
| Tê Đồng | PKDTE | HKTE35 | Tê đồng 35 | 10% | 0% | 85800 | 78000 | 85800
| Tê Đồng | PKDTE | HKTE38 | Tê đồng 38 | 10% | 0% | 96800 | 88000 | 96800
| Tê Đồng | PKDTE | HKTE42 | Tê đồng 42 | 10% | 0% | 129800 | 118000 | 129800
| Tê Đồng | PKDTE | HKTE51 | Tê đồng 51 | 10% | 0% |  | 0 | 0
| Tê Đồng | PKDTE | HKTE54 | Tê đồng 54 | 10% | 0% | 217800 | 198000 | 217800
| Tê Đồng | PKDTE | HKTE63 | Tê đồng 63 | 10% | 0% |  | 0 | 0
| Tê Đồng | PKDTE | TE67 | Tê đồng 67 | 10% | 0% | 327800 | 298000 | 327800
| Tê Đồng | PKDTE | TE76 | Tê đồng 76 | 10% | 0% | 953260 | 866600 | 953260
| Tê Đồng | PKDTE | HKTE79 | Tê đồng 79 | 10% | 0% |  | 0 | 0
| Tê Đồng | PKDTE | HKTE89 | Tê đồng 89 | 10% | 0% | 2040830 | 1855300 | 2040830
| Tê Đồng | PKDTE | HKTE108 | Tê đồng 108 | 10% | 0% |  | 0 | 0
| Thu Đồng | PKDTHU | HKTHU106 | Thu đồng 10, 6 | 10% | 0% |  | 0 | 0
| Thu Đồng | PKDTHU | HKTHU1210 | Thu đồng 12, 10 | 10% | 0% | 9020 | 8200 | 9020
| Thu Đồng | PKDTHU | HKTHU126 | Thu đồng 12, 6 | 10% | 0% | 9020 | 8200 | 9020
| Thu Đồng | PKDTHU | HKTHU1610 | Thu đồng 16, 10 | 10% | 0% | 12100 | 11000 | 12100
| Thu Đồng | PKDTHU | HKTHU1612 | Thu đồng 16, 12 | 10% | 0% | 12100 | 11000 | 12100
| Thu Đồng | PKDTHU | HKTHU168 | Thu đồng 16, 8 | 10% | 0% | 12100 | 11000 | 12100
| Thu Đồng | PKDTHU | HKTHU1910 | Thu đồng 19, 10 | 10% | 0% | 17050 | 15500 | 17050
| Thu Đồng | PKDTHU | HKTHU1912 | Thu đồng 19, 12 | 10% | 0% | 17050 | 15500 | 17050
| Thu Đồng | PKDTHU | HKTHU1916 | Thu đồng 19, 16 | 10% | 0% | 17050 | 15500 | 17050
| Thu Đồng | PKDTHU | HKTHU2210 | Thu đồng 22, 10 | 10% | 0% | 18040 | 16400 | 18040
| Thu Đồng | PKDTHU | HKTHU2212 | Thu đồng 22, 12 | 10% | 0% | 18040 | 16400 | 18040
| Thu Đồng | PKDTHU | HKTHU2216 | Thu đồng 22, 16 | 10% | 0% | 18040 | 16400 | 18040
| Thu Đồng | PKDTHU | HKTHU2219 | Thu đồng 22, 19 | 10% | 0% | 18040 | 16400 | 18040
| Thu Đồng | PKDTHU | HKTHU2510 | Thu đồng 25, 10 | 10% | 0% | 37950 | 34500 | 37950
| Thu Đồng | PKDTHU | HKTHU2512 | Thu đồng 25, 12 | 10% | 0% | 37950 | 34500 | 37950
| Thu Đồng | PKDTHU | HKTHU2516 | Thu đồng 25, 16 | 10% | 0% | 35640 | 32400 | 35640
| Thu Đồng | PKDTHU | HKTHU2519 | Thu đồng 25, 19 | 10% | 0% | 35640 | 32400 | 35640
| Thu Đồng | PKDTHU | HKTHU2522 | Thu đồng 25, 22 | 10% | 0% | 25300 | 23000 | 25300
| Thu Đồng | PKDTHU | HKTHU2810 | Thu đồng 28, 10 | 10% | 0% | 29040 | 26400 | 29040
| Thu Đồng | PKDTHU | HKTHU2812 | Thu đồng 28, 12 | 10% | 0% | 29040 | 26400 | 29040
| Thu Đồng | PKDTHU | HKTHU2816 | Thu đồng 28, 16 | 10% | 0% | 29040 | 26400 | 29040
| Thu Đồng | PKDTHU | HKTHU2819 | Thu đồng 28, 19 | 10% | 0% | 29040 | 26400 | 29040
| Thu Đồng | PKDTHU | HKTHU2822 | Thu đồng 28, 22 | 10% | 0% | 29040 | 26400 | 29040
| Thu Đồng | PKDTHU | HKTHU2825 | Thu đồng 28, 25 | 10% | 0% | 29040 | 26400 | 29040
| Thu Đồng | PKDTHU | HKTTHU3222 | Thu đồng 32, 22 | 10% | 0% | 55000 | 50000 | 55000
| Thu Đồng | PKDTHU | HKTHU3225 | Thu đồng 32, 25 | 10% | 0% | 49500 | 45000 | 49500
| Thu Đồng | PKDTHU | HKTHU3228 | Thu đồng 32, 28 | 10% | 0% | 49500 | 45000 | 49500
| Thu Đồng | PKDTHU | HKTHU3510 | Thu đồng 35, 10 | 10% | 0% | 55000 | 50000 | 55000
| Thu Đồng | PKDTHU | HKTHU3512 | Thu đồng 35, 12 | 10% | 0% | 55000 | 50000 | 55000
| Thu Đồng | PKDTHU | HKTHU3516 | Thu đồng 35, 16 | 10% | 0% | 77000 | 70000 | 77000
| Thu Đồng | PKDTHU | HKTHU3519 | Thu đồng 35, 19 | 10% | 0% | 55000 | 50000 | 55000
| Thu Đồng | PKDTHU | HKTHU3522 | Thu đồng 35, 22 | 10% | 0% | 53020 | 48200 | 53020
| Thu Đồng | PKDTHU | HKTHU3525 | Thu đồng 35, 25 | 10% | 0% | 53020 | 48200 | 53020
| Thu Đồng | PKDTHU | HKTHU3528 | Thu đồng 35, 28 | 10% | 0% | 53020 | 48200 | 53020
| Thu Đồng | PKDTHU | HKTHU3825 | Thu đồng 38, 25 | 10% | 0% | 59400 | 54000 | 59400
| Thu Đồng | PKDTHU | HKTHU3832 | Thu đồng 38, 32 | 10% | 0% | 60500 | 55000 | 60500
| Thu Đồng | PKDTHU | HKTHU38-35 | Thu đồng 38, 35 | 10% | 0% | 77220 | 70200 | 77220
| Thu Đồng | PKDTHU | HKTHU4216 | Thu đồng 42, 16 | 10% | 0% | 69080 | 62800 | 69080
| Thu Đồng | PKDTHU | HKTHU4219 | Thu đồng 42, 19 | 10% | 0% | 69080 | 62800 | 69080
| Thu Đồng | PKDTHU | HKTHU4222 | Thu đồng 42, 22 | 10% | 0% | 71500 | 65000 | 71500
| Thu Đồng | PKDTHU | HKTHU4228 | Thu đồng 42, 28 | 10% | 0% | 69080 | 62800 | 69080
| Thu Đồng | PKDTHU | HKTHU4235 | Thu Đồng 42, 35 | 10% | 0% | 69080 | 62800 | 69080
| Thu Đồng | PKDTHU | HKTHU4238 | Thu Đồng 42, 38 | 10% | 0% | 69080 | 62800 | 69080
| Thu Đồng | PKDTHU | HKTHU5128 | Thu đồng 51, 28 | 10% | 0% |  | 0 | 0
| Thu Đồng | PKDTHU | HKTHU5135 | Thu đồng 51, 35 | 10% | 0% | 135080 | 122800 | 135080
| Thu Đồng | PKDTHU | HKTHU5142 | Thu đồng 51, 42 | 10% | 0% | 135080 | 122800 | 135080
| Thu Đồng | PKDTHU | HKTHU5419 | Thu đồng 54, 19 | 10% | 0% | 119020 | 108200 | 119020
| Thu Đồng | PKDTHU | HKTHU5422 | Thu đồng 54, 22 | 10% | 0% | 119020 | 108200 | 119020
| Thu Đồng | PKDTHU | HKTHU5428 | Thu đồng 54, 28 | 10% | 0% | 119020 | 108200 | 119020
| Thu Đồng | PKDTHU | HKTHU5435 | Thu đồng 54, 35 | 10% | 0% | 119020 | 108200 | 119020
| Thu Đồng | PKDTHU | HKTHU5442 | Thu đồng 54, 42 | 10% | 0% | 123200 | 112000 | 123200
| Thu Đồng | PKDTHU | HKTHU5451 | Thu đồng 54, 51 | 10% | 0% | 166980 | 151800 | 166980
| Thu Đồng | PKDTHU | HKTHU6335 | Thu đồng 63, 35 | 10% | 0% |  | 0 | 0
| Thu Đồng | PKDTHU | HKTHU6719 | Thu đồng 67, 19 | 10% | 0% | 184800 | 168000 | 184800
| Thu Đồng | PKDTHU | HKTHU6728 | Thu đồng 67, 28 | 10% | 0% | 198000 | 180000 | 198000
| Thu Đồng | PKDTHU | HKTHU6735 | Thu đồng 67, 35 | 10% | 0% |  | 0 | 0
| Thu Đồng | PKDTHU | HKTHU6742 | Thu đồng 67, 42 | 10% | 0% | 198000 | 180000 | 198000
| Thu Đồng | PKDTHU | HKTHU6754 | Thu đồng 67, 54 | 10% | 0% | 187000 | 170000 | 187000
| Thu Đồng | PKDTHU | HKTHU7642 | Thu đồng 76, 42 | 10% | 0% | 250800 | 228000 | 250800
| Thu Đồng | PKDTHU | HKTHU7654 | Thu đồng 76, 54 | 10% | 0% | 326370 | 296700 | 326370
| Thu Đồng | PKDTHU | HKTHU7667 | Thu đồng 76, 67 | 10% | 0% | 236500 | 215000 | 236500
| Thu Đồng | PKDTHU | HKTHU7954 | Thu đồng 79, 54 | 10% | 0% | 330000 | 300000 | 330000
| Thu Đồng | PKDTHU | HKTHU7967 | Thu đồng 79, 67 | 10% | 0% |  | 0 | 0
| Thu Đồng | PKDTHU | HKTHU8928 | Thu đồng 89, 28 | 10% | 0% | 596970 | 542700 | 596970
| Thu Đồng | PKDTHU | HKTHU8935 | Thu đồng 89, 35 | 10% | 0% | 596970 | 542700 | 596970
| Thu Đồng | PKDTHU | HKTHU8954 | Thu đồng 89, 54 | 10% | 0% | 596970 | 542700 | 596970
| Thu Đồng | PKDTHU | HKTHU8967 | Thu đồng 89, 67 | 10% | 0% | 596970 | 542700 | 596970
| Thu Đồng | PKDTHU | HKTHU8976 | Thu đồng 89, 76 | 10% | 0% | 596970 | 542700 | 596970
| Thu Đồng | PKDTHU | HKTHU108 | Thu đồng 108, 67 | 10% | 0% |  | 0 | 0
| Tê Thu Đồng | PKDTETHU | HKTTHU1210 | Tê thu 12, 10 | 10% | 0% | 15840 | 14400 | 15840
| Tê Thu Đồng | PKDTETHU | HKTTHU1610 | Tê thu 16, 12 | 10% | 0% | 17820 | 16200 | 17820
| Tê Thu Đồng | PKDTETHU | HKTTHU1912 | Tê thu 19, 12 | 10% | 0% | 24970 | 22700 | 24970
| Tê Thu Đồng | PKDTETHU | HKTTHU2212 | Tê thu 22, 12 | 10% | 0% |  | 0 | 0
| Tê Thu Đồng | PKDTETHU | HKTTHU2216 | Tê thu 22, 16 | 10% | 0% |  | 0 | 0
| Tê Thu Đồng | PKDTETHU | HKTTHU2810 | Tê thu 28, 10 | 10% | 0% |  | 0 | 0
| Tê Thu Đồng | PKDTETHU | HKTTHU2812 | Tê thu 28, 12 | 10% | 0% |  | 0 | 0
| Tê Thu Đồng | PKDTETHU | HKTTHU2816 | Tê thu 28, 16 | 10% | 0% | 59400 | 54000 | 59400
| Tê Thu Đồng | PKDTETHU | HKTTHU2822 | Tê thu 28, 22 | 10% | 0% |  | 0 | 0
| Tê Thu Đồng | PKDTETHU | HKTTHU3228 | Tê thu 32, 28 | 10% | 0% |  | 0 | 0
| Tê Thu Đồng | PKDTETHU | HKTTHU3510 | Tê thu 35, 10 | 10% | 0% |  | 0 | 0
| Tê Thu Đồng | PKDTETHU | HKTTHU3512 | Tê thu 35, 12 | 10% | 0% |  | 0 | 0
| Tê Thu Đồng | PKDTETHU | HKTTHU3516 | Tê thu 35, 16 | 10% | 0% |  | 0 | 0
| Tê Thu Đồng | PKDTETHU | HKTTHU3519 | Tê thu 35, 19 | 10% | 0% |  | 0 | 0
| Tê Thu Đồng | PKDTETHU | HKTTHU3528 | Tê thu 35, 28 | 10% | 0% |  | 0 | 0
| Tê Thu Đồng | PKDTETHU | HKTTHU3822 | Tê thu 38, 22 | 10% | 0% |  | 0 | 0
| Tê Thu Đồng | PKDTETHU | HKTTHU3825 | Tê thu 38, 25 | 10% | 0% |  | 0 | 0
| Tê Thu Đồng | PKDTETHU | HKTTHU3828 | Tê thu 38, 28 | 10% | 0% |  | 0 | 0
| Tê Thu Đồng | PKDTETHU | HKTTHU3832 | Tê thu 38, 32 | 10% | 0% |  | 0 | 0
| Tê Thu Đồng | PKDTETHU | HKTTHU4228 | Tê thu 42, 28 | 10% | 0% | 158400 | 144000 | 158400
| Tê Thu Đồng | PKDTETHU | HKTTHU4235 | Tê thu 42, 35 | 10% | 0% | 158400 | 144000 | 158400
| Tê Thu Đồng | PKDTETHU | HKTTHU5135 | Tê thu 51, 35 | 10% | 0% | 394460 | 358600 | 394460
| Tê Thu Đồng | PKDTETHU | HKTTHU5422 | Tê thu 54, 22 | 10% | 0% |  | 0 | 0
| Tê Thu Đồng | PKDTETHU | HKTTHU5435 | Tê thu 54, 35 | 10% | 0% | 237600 | 216000 | 237600
| Tê Thu Đồng | PKDTETHU | HKTTHU5438 | Tê thu 54, 38 | 10% | 0% | 237600 | 216000 | 237600
| Tê Thu Đồng | PKDTETHU | HKTTHU5442 | Tê thu 54, 42 | 10% | 0% | 237600 | 216000 | 237600
| Tê Thu Đồng | PKDTETHU | HKTTHU6335 | Tê thu 63, 35 | 10% | 0% |  | 0 | 0
| Tê Thu Đồng | PKDTETHU | HKTTHU6742 | Tê thu 67, 42 | 10% | 0% |  | 0 | 0
| Tê Thu Đồng | PKDTETHU | HKTTHU6754 | Tê thu 67, 54 | 10% | 0% | 396000 | 360000 | 396000
| Tê Thu Đồng | PKDTETHU | HKTTHU7635 | Tê thu 76, 35 | 10% | 0% | 953260 | 866600 | 953260
| Tê Thu Đồng | PKDTETHU | HKTTHU7642 | Tê thu 76, 42 | 10% | 0% | 990000 | 900000 | 990000
| Tê Thu Đồng | PKDTETHU | HKTTHU7654 | Tê thu 76, 54 | 10% | 0% |  | 0 | 0
| Tê Thu Đồng | PKDTETHU | HKTTHU7667 | Tê thu 76, 67 | 10% | 0% |  | 0 | 0
| Tê Thu Đồng | PKDTETHU | HKTTHU7922 | Tê thu 79, 22 | 10% | 0% |  | 0 | 0
| Tê Thu Đồng | PKDTETHU | HKTTHU79-42 | Tê thu 79, 42 | 10% | 0% |  | 0 | 0
| Tê Thu Đồng | PKDTETHU | HKTTHU7954 | Tê thu 79, 54 | 10% | 0% |  | 0 | 0
| Tê Thu Đồng | PKDTETHU | HKTTHU8935 | Tê thu 89, 35 | 10% | 0% | 2040830 | 1855300 | 2040830
| Tê Thu Đồng | PKDTETHU | HKTTHU8951 | Tê thu 89, 51 | 10% | 0% | 2040830 | 1855300 | 2040830
| Cút U | PKDCUTU | HKCU12 | Cút U 12 | 10% | 0% | 8800 | 8000 | 8800
| Cút U | PKDCUTU | HKCU16D | Cút U 16 dày (NM) | 10% | 0% | 12100 | 11000 | 12100
| Cút U | PKDCUTU | CUT19071 | Cút u 19x0.71 | 10% | 0% | 14960 | 13600 | 14960
| Zacco | PKDZACCO | HKZCNO6 | Zacco 6 (ren ngoài) | 10% | 0% | 14850 | 13500 | 14850
| Zacco | PKDZACCO | HKZCTO6 | Zacco 6 (ren trong) | 10% | 0% | 4950 | 4500 | 4950
| Zacco | PKDZACCO | HKZCN10 | Zacco 10 (ren ngoài) | 10% | 0% | 17820 | 16200 | 17820
| Zacco | PKDZACCO | HKZCT10 | Zacco 10 (ren trong) | 10% | 0% | 8030 | 7300 | 8030
| Zacco | PKDZACCO | HKZCN12 | Zacco 12 (ren ngoài) | 10% | 0% | 17820 | 16200 | 17820
| Zacco | PKDZACCO | HKZCN121D | Zacco 12 (ren ngoài) 1 đầu | 10% | 0% | 7700 | 7000 | 7700
| Zacco | PKDZACCO | HKZCT12 | Zacco 12 (ren trong) | 10% | 0% | 9020 | 8200 | 9020
| Zacco | PKDZACCO | HKZC122D | Zacco 12, 2 đầu (ren ngoài) | 10% | 0% | 7700 | 7000 | 7700
| Zacco | PKDZACCO | HKZCN16 | Zacco 16 (ren ngoài) | 10% | 0% | 59400 | 54000 | 59400
| Zacco | PKDZACCO | HKZCT16 | Zacco 16 (ren trong) | 10% | 0% | 12980 | 11800 | 12980
| Zacco | PKDZACCO | HKZCN161D | Zacco 16 (ren ngoài) 1 đầu | 10% | 0% | 81200 | 73820 | 81200
| Zacco | PKDZACCO | HKZC162D | Zacco 16, 2 đầu (ren ngoài) | 10% | 0% | 14700 | 13360 | 14700
| Zacco | PKDZACCO | HKZCT19 | Zacco 19 ( ren trong) | 10% | 0% | 25960 | 23600 | 25960
| Zacco | PKDZACCO | HKZCN19 | zacco 19 ( ren ngoài) | 10% | 0% | 21010 | 19100 | 21010
| Zacco | PKDZACCO | HKZC192D | Zacco 19 - 2 đầu (ren ngoài) | 10% | 0% | 19600 | 17820 | 19600
| Dàn | DAN | DANN08C | Bộ phận trao đổi nhiệt của tủ lạnh 8 cút | 10% | 0% | 43960 | 39960 | 43960
| Dàn | DAN | DANN07C | Bộ phận trao đổi nhiệt tủ lạnh 7 cút | 10% | 0% | 31970 | 29060 | 31970
| Dàn | DAN | DAN09 | Dàn 09 cút | 10% | 0% | 29400 | 26730 | 29400
| Dàn | DAN | DAN11C | Dàn 11 Cút | 10% | 0% | 35700 | 32450 | 35700
| Dàn | DAN | DAN8.5 | Dàn 8.5 cút | 10% | 0% | 46970 | 42700 | 46970
| Dàn | DAN | DANNONG3HP | Dàn nóng 3HP | 10% | 0% | 2183300 | 1984820 | 2183300
| Dàn | DAN | DLDD71P | Dàn lạnh DD7 1 pha (220v/1p/50hz) | 10% | 0% | 3960000 | 3600000 | 3960000
| Dàn | DAN | DLTSDD-1.3/7-1p-1300W | Dàn lạnh Taisei DD1.3/7-1300W (220v/1p/50hz) | 10% | 0% | 1978800 | 1798910 | 1978800
| Dàn | DAN | DLTSDD11.2/60-3p-11200W | Dàn lạnh Taisei DD11.2/60-11200W(380v/3p/50hz) | 10% | 0% | 14337400 | 13034000 | 14337400
| Dàn | DAN | DLTSDD-30.0/160(380V) | Dàn lạnh Taisei DD160-30.0/160 (380v/3p) | 10% | 0% |  | 0 | 0
| Dàn | DAN | DLTSDD-2.2/12-1p-2200W | Dàn lạnh Taisei DD2.2/12-1p-2200W(220v/1p/50hz) | 10% | 0% | 5610000 | 5100000 | 5610000
| Dàn | DAN | DLTSDD-2.2/12-3p-2200W | Dàn lạnh Taisei DD2.2/12-2200W(380v/3p/50hz) | 10% | 0% |  | 0 | 0
| Dàn | DAN | DLTSDD-2.8/15-1p-2800W | Dàn lạnh Taisei DD2.8/15-2800W(220v/1p/50hz) | 10% | 0% | 5500000 | 5000000 | 5500000
| Dàn | DAN | DLTSDD-2.8/15-3p-2800W | Dàn lạnh Taisei DD2.8/15-2800W(380v/3p/50hz) | 10% | 0% | 5885000 | 5350000 | 5885000
| Dàn | DAN | DLTSDD-3.7/22-1p-3700W | Dàn lạnh Taisei DD3.7/22-3700W(220v/1p/50hz) | 10% | 0% | 6181010 | 5619100 | 6181010
| Dàn | DAN | DLTSDD-3.7/22-3p-3700W | Dàn lạnh Taisei DD3.7/22-3700W(380v/3p/50hz) | 10% | 0% | 7661500 | 6965000 | 7661500
| Dàn | DAN | DLTSDD-5.6/30-3p-5600W | Dàn lạnh Taisei DD5.6/30-5600W(380v/3p/50hz) | 10% | 0% | 8558000 | 7780000 | 8558000
| Dàn | DAN | DLTSDD-1.3/7-3p-1300W | Dàn lạnh Taisei DD7 (380v/3p/50hz) | 10% | 0% |  | 0 | 0
| Dàn | DAN | DLTSDD7.5/40-3p-7500W | Dàn lạnh Taisei DD7.5/40-7500W(380v/3p/50hz) | 10% | 0% |  | 0 | 0
| Dàn | DAN | DLTSDD-14.9/80-3p-14900W | Dàn lạnh Taisei DD80 (380v/3p/50hz) | 10% | 0% |  | 0 | 0
| Dàn | DAN | DLTSDE0.45/2.5-1p-450W | Dàn lạnh Taisei DE0.45/2.5-450W (220v/1p/50hz) | 10% | 0% |  | 0 | 0
| Dàn | DAN | DLTSDE0.9/5-1p-900W | Dàn lạnh Taisei DE0.9/5-900W(220v/1p/50hz) | 10% | 0% | 1299000 | 1180910 | 1299000
| Dàn | DAN | DLTSDE1.35/7.5-1350W | Dàn lạnh Taisei DE1.35/7.5-1350W(220v/1p/50hz) | 10% | 0% | 1800000 | 1636360 | 1800000
| Dàn | DAN | DNTSFNA0.38/1.2-380W(DAN4 | Dàn Nóng Taisei FNA 0.38/1.2 (380W/220V) ( Dàn Mảnh 4M) | 10% | 0% | 297000 | 270000 | 297000
| Dàn | DAN | DNTSFNA1.0/4.4-33W | Dàn Nóng Taisei FNA1.0/4.4 (33W/220V/50HZ) | 10% | 0% | 477000 | 433640 | 477000
| Dàn | DAN | DNTSFNA1.2/5.4-56W | Dàn Nóng Taisei FNA1.2/5.4(56W/220V/50HZ) | 10% | 0% | 1430000 | 1300000 | 1430000
| Dàn | DAN | DNTSFNA1.6/8.4-56W | Dàn Nóng Taisei FNA1.6/8.4(56W/220V/50HZ) | 10% | 0% | 748800 | 680730 | 748800
| Dàn | DAN | DNTSFNF15.2/53-6.5HP-3p | Dàn Nóng Taisei FNF15.2/53-6.5HP(380V/3p/50Hz) | 10% | 0% |  | 0 | 0
| Dàn | DAN | DNTSFNF19.0/63-7.5HP-3p | Dàn Nóng Taisei FNF19.0/63-7.5HP(380V/3p/50Hz) | 10% | 0% |  | 0 | 0
| Dàn | DAN | DLTSDD-14.9/80-3p-14901W | Dàn Nóng Taisei FNF2.8-2HP (380v/3p/50hz) | 10% | 0% |  | 0 | 0
| Dàn | DAN | DNTSFNF2.8/13-3p-2HP | Dàn Nóng Taisei FNF2.8-2HP (380v/3p/50hz) | 10% | 0% | 1347600 | 1225090 | 1347600
| Dàn | DAN | DNTSFNF2.8/13-1p-2HP | Dàn Nóng Taisei FNF2.8-2HP(220V/1p/50Hz) | 10% | 0% |  | 0 | 0
| Dàn | DAN | DNTSFNF5.5/20-1p-3HP | Dàn Nóng Taisei FNF20-3HP(220V/1p/50Hz) | 10% | 0% | 3465000 | 3150000 | 3465000
| Dàn | DAN | DNTSFNF21.5/75-8.5HP-3p | Dàn Nóng Taisei FNF21.5/75-8.5HP(380V/3p/50Hz) | 10% | 0% | 6700000 | 6090910 | 6700000
| Dàn | DAN | DNTSFNF24.2/88-3p-10HP | Dàn Nóng Taisei FNF24.2-10HP (380v/3p/50hz) | 10% | 0% |  | 0 | 0
| Dàn | DAN | DNTSFNF36/130-3p-15HP | Dàn Nóng Taisei FNF36-15HP (380v/3p/50hz) | 10% | 0% |  | 0 | 0
| Dàn | DAN | DNTSFNF4.4/16.5-2.5HP | Dàn Nóng Taisei FNF4.4/16.5-2.5HP(220V/1p/50Hz) | 10% | 0% | 1536000 | 1396360 | 1536000
| Dàn | DAN | DNTSFNF5.5/20-3p-3HP | Dàn Nóng Taisei FNF5.5-3HP (380v/3p/50hz) | 10% | 0% | 4400000 | 4000000 | 4400000
| Dàn | DAN | DNTSFNF8.8/30-1p-4HP | Dàn Nóng Taisei FNF8.8/30-4HP(220V/1p/50Hz) | 10% | 0% | 4764980 | 4331800 | 4764980
| Dàn | DAN | DNTSFNF8.8/30-4HP-3p | Dàn Nóng Taisei FNF8.8/30-4HP(380V/3p/50Hz) | 10% | 0% |  | 0 | 0
| Dàn | DAN | DNTSFNF9.0/42-5HP-3p | Dàn Nóng Taisei FNF9.0/42-5HP(380V/3p/50Hz) | 10% | 0% |  | 0 | 0
| Dàn | DAN | DAN2.5HPBLUE | Thiết bị làm ngưng tụ 2.5 HP KQ | 10% | 0% | 1778700 | 1617000 | 1778700
| Dàn | DAN | DAN3HPSB | Thiết bị làm ngưng tụ 3HP Small Blue (180W/220V) | 10% | 0% | 1859900 | 1690820 | 1859900
| Dàn | DAN | DAN3HPSB2q | Thiết bị làm ngưng tụ 3HP Small Blue (180W/220V)-2q | 10% | 0% | 1859900 | 1690820 | 1859900
| Dàn | DAN | DANDN34CQ | Thiết bị làm ngưng tụ DN3.4 CQ 8M (33W/220V) | 10% | 0% | 514500 | 467730 | 514500
| Dàn | DAN | DANDN34KQ | Thiết bị làm ngưng tụ DN3.4 KQ 8M | 10% | 0% | 670600 | 609640 | 670600
| Dàn | DAN | DANDN44KQ | Thiết bị làm ngưng tụ DN4.4 KQ 8M | 10% | 0% | 671300 | 610270 | 671300
| Dàn | DAN | DANDN44CQ | Thiết bị làm ngưng tụ DN4.4 CQ 8M | 10% | 0% | 517300 | 470270 | 517300
| Lốc | LOCCOPELAND | MNKZR61KH-TFD-522 | Máy nén khí Copeland cho Thiết Bị Lạnh ZR61KH-TFD-522(380v/3P/50Hz) | 10% | 0% | 21060000 | 19145450 | 21060000
| Lốc | LOCCOPELAND | MNKZR22K3-PFJ-522 | Máy nén khí cho TBị Lạnh MNKZR22K3-PFJ-522(220V420V50Hz) | 10% | 0% |  | 0 | 0
| Lốc | LOCCOPELAND | MNKZR26K3-PFJ-522 | Máy nén khí cho TBị Lạnh MNKZR26K3-PFJ-522(220V240V50Hz) | 10% | 0% |  | 0 | 0
| Lốc | LOCCOPELAND | MNKZR26K3-TFD-522 | Máy nén khí cho TBị Lạnh MNKZR26K3-TFD-522(380V420V50Hz) | 10% | 0% | 6882300 | 6256640 | 6882300
| Lốc | LOCCOPELAND | MNKZR28K3-PFJ-522 | Máy nén khí cho TBị Lạnh MNKZR28K3-PFJ-522(220V420V50Hz) | 10% | 0% | 6789960 | 6172690 | 6789960
| Lốc | LOCCOPELAND | MNKZR28K3-TFD-522 | Máy nén khí cho TBị Lạnh MNKZR28K3-TFD-522(380V420V50Hz) | 10% | 0% | 7670050 | 6972770 | 7670050
| Lốc | LOCCOPELAND | MNKZR42K3-PFJ-522 | Máy nén khí cho TBị Lạnh MNKZR42K3-PFJ-522(220V240V50Hz) | 10% | 0% | 9284400 | 8440360 | 9284400
| Lốc | LOCCOPELAND | MNKZR45KC-TFD-522 | Máy nén khí cho TBị Lạnh MNKZR45KC-TFD-522(380V420V-50Hz) | 10% | 0% | 9330010 | 8481830 | 9330010
| Lốc | LOCCOPELAND | MNKZR125KCTFD-422 | Máy nén khí cho TBị Lạnh ZR125KC-TFD-422(380V420V50Hz) | 10% | 0% | 19602000 | 17820000 | 19602000
| Lốc | LOCCOPELAND | MNKZR125-KC-TFD-522 | Máy nén khí cho TBị Lạnh ZR125KC-TFD-522(380V420V50Hz) | 10% | 0% | 18163640 | 16512400 | 18163640
| Lốc | LOCCOPELAND | MNKZR144KCTFD422 | Máy nén khí cho TBị Lạnh ZR144KC-TFD-422(380V420V50Hz) | 10% | 0% | 17974010 | 16340010 | 17974010
| Lốc | LOCCOPELAND | MNKZR144-KC-TFD522 | Máy nén khí cho TBị Lạnh ZR144KC-TFD-522(380V420V50Hz) | 10% | 0% | 18868680 | 17153350 | 18868680
| Lốc | LOCCOPELAND | MNKZR144KCETFD-422 | Máy nén khí cho TBị Lạnh ZR144KCE-TFD-422(380V420V50Hz) | 10% | 0% | 22140000 | 20127270 | 22140000
| Lốc | LOCCOPELAND | MNKZR144KCETFD-522 | Máy nén khí cho TBị Lạnh ZR144KCE-TFD-522(380V420V50Hz) | 10% | 0% | 20628000 | 18752730 | 20628000
| Lốc | LOCCOPELAND | MNKZR160KCTFD-550 | Máy nén khí cho TBị Lạnh ZR160KC-TFD-550(380V420V50Hz) | 10% | 0% | 24149990 | 21954540 | 24149990
| Lốc | LOCCOPELAND | MNKZR160KCETFD-422 | Máy nén khí cho TBị Lạnh ZR160KCE-TFD-422(380V420V50Hz) | 10% | 0% | 26895020 | 24450020 | 26895020
| Lốc | LOCCOPELAND | MNKZR160KCETFD-522 | Máy nén khí cho TBị Lạnh ZR160KCE-TFD-522(380V420V50Hz) | 10% | 0% | 26088050 | 23716410 | 26088050
| Lốc | LOCCOPELAND | MNKZR190KCTFD-550 | Máy nén khí cho TBị Lạnh ZR190KC-TFD-550(380V420V50Hz) | 10% | 0% | 27000000 | 24545450 | 27000000
| Lốc | LOCCOPELAND | MNKZR250KCTWD-522 | Máy nén khí cho TBị Lạnh ZR250KC-TWD-522 | 10% | 0% | 66150000 | 60136360 | 66150000
| Lốc | LOCCOPELAND | MNKZR380KCTWD-523 | Máy nén khí cho TBị Lạnh ZR380KC-TWD-523 (380V420V50Hz) | 10% | 0% | 105840000 | 96218180 | 105840000
| Lốc | LOCCOPELAND | MNKZR45K3PFJ-522 | Máy nén khí cho TBị Lạnh ZR45K3-PFJ-522(220V240V50Hz) | 10% | 0% | 9090040 | 8263670 | 9090040
| Lốc | LOCCOPELAND | MNKZR54KCTFD-522 | Máy nén khí cho TBị Lạnh ZR54KC-TFD-522(380V420V50Hz) | 10% | 0% | 13155480 | 11959530 | 13155480
| Lốc | LOCCOPELAND | MNKZR57KCTFD-522 | Máy nén khí cho TBị Lạnh ZR57KC-TFD-522(380V420V50Hz) | 10% | 0% | 9855000 | 8959090 | 9855000
| Lốc | LOCCOPELAND | MNKZR61KCTFD-422 | Máy nén khí cho TBị Lạnh ZR61KC-TFD-422(380V420V50Hz) | 10% | 0% | 12106800 | 11006180 | 12106800
| Lốc | LOCCOPELAND | MNKZR61KCTFD-522 | Máy nén khí cho TBị Lạnh ZR61KC-TFD-522(380V420V50Hz) | 10% | 0% | 10800000 | 9818180 | 10800000
| Lốc | LOCCOPELAND | MNKZR61KCETFD | Máy nén khí cho TBị Lạnh ZR61KCE-TFD-522(380V420V50Hz) | 10% | 0% | 11742550 | 10675050 | 11742550
| Lốc | LOCCOPELAND | MNKZR68KCTFD-522 | Máy nén khí cho TBị Lạnh ZR68KC-TFD-522(380V420V50Hz) | 10% | 0% | 14580000 | 13254550 | 14580000
| Lốc | LOCCOPELAND | MNKZR68KCETFD-522 | Máy nén khí cho TBị Lạnh ZR68KCE-TFD-522(380V420V50Hz) | 10% | 0% | 12200000 | 11090910 | 12200000
| Lốc | LOCCOPELAND | MNKZR72KC-TFD-422 | Máy nén khí cho TBị Lạnh ZR72KC-TFD-422(380V420V50Hz) | 10% | 0% | 11208020 | 10189110 | 11208020
| Lốc | LOCCOPELAND | MNKZR72KCTFD-522 | Máy nén khí cho TBị Lạnh ZR72KC-TFD-522(380V420V50Hz) | 10% | 0% | 11394000 | 10358180 | 11394000
| Lốc | LOCCOPELAND | MNKZR72KCTFD-52E | Máy nén khí cho TBị Lạnh ZR72KC-TFD-52E | 10% | 0% | 9490910 | 8628100 | 9490910
| Lốc | LOCCOPELAND | MNKZR72KCETFD-522 | Máy nén khí cho TBị Lạnh ZR72KCE-TFD-522(380V420V50Hz) | 10% | 0% | 11626960 | 10569960 | 11626960
| Lốc | LOCCOPELAND | MNKZR72KCETFD-52E | Máy nén khí cho TBị Lạnh ZR72KCE-TFD-52E | 10% | 0% | 12096000 | 10996360 | 12096000
| Lốc | LOCCOPELAND | MNKCR30-K6M-PF1-171 | Máy nén khí cho thiết bị lạnh CR30-K6M-PF1-171(220V240W50Hz) | 10% | 0% | 7309010 | 6644550 | 7309010
| Lốc | LOCCOPELAND | MNKCR30K6M-TFM-101 | Máy nén khí cho thiết bị lạnh CR30K6M-TFM-101,Serial-wea-0000324 | 10% | 0% | 7234920 | 6577200 | 7234920
| Lốc | LOCCOPELAND | MNKCR37-KQ-TFD-522 | Máy nén khí cho thiết bị lạnh CR37-KQ-TFD522 | 10% | 0% | 7452000 | 6774550 | 7452000
| Lốc | LOCCOPELAND | MNKCR37K6M-TF5-101 | Máy nén khí cho thiết bị lạnh CR37K6M-TF5-101, 200-230V,60HZ, LRA68 | 10% | 0% | 8964000 | 8149090 | 8964000
| Lốc | LOCCOPELAND | MNKCR37K6M-TFD-101 | Máy nén khí cho thiết bị lạnh CR37K6M-TFD-101, 380VAC, LRA45 | 10% | 0% | 7824800 | 7113450 | 7824800
| Lốc | LOCCOPELAND | MNKCR62-KQM-TFD-202 | Máy nén khí cho thiết bị lạnh CR62-KQM-TFD-202(380V420W50Hz) | 10% | 0% | 9720000 | 8836360 | 9720000
| Lốc | LOCCOPELAND | MNKZB88KQTFD550 | Máy nén khi cho thiết bị lạnh MNKZB88KQ - TFD - 550 (380V420V50HZ) | 10% | 0% | 18360000 | 16690910 | 18360000
| Lốc | LOCCOPELAND | MNKZB114KQTFD - 550 | Máy nén khí cho thiết bị lạnh ZB114KQ-TFD-550(380V420V50Hz) | 10% | 0% | 26288180 | 23898350 | 26288180
| Lốc | LOCCOPELAND | MNKZB15KQEPJF-558 | Máy nén khí cho thiết bị lạnh ZB15KQE-PFJ-558(220/240-50hz) | 10% | 0% | 5915050 | 5377320 | 5915050
| Lốc | LOCCOPELAND | MNKZB19KQEPJF-558 | Máy nén khí cho thiết bị lạnh ZB19KQE-PFJ-558(220/240-50hz) | 10% | 0% | 6352990 | 5775450 | 6352990
| Lốc | LOCCOPELAND | MNKZB21KQPFJ-558 | Máy nén khí cho thiết bị lạnh ZB21KQ-PFJ-558(380V420V50Hz) | 10% | 0% |  | 0 | 0
| Lốc | LOCCOPELAND | MNKZB21KQTFD-524 | Máy nén khí cho thiết bị lạnh ZB21KQ-TFD-524 (380V420V50Hz) | 10% | 0% |  | 0 | 0
| Lốc | LOCCOPELAND | MNKZB21KQTFD-558 | Máy nén khí cho thiết bị lạnh ZB21KQ-TFD-558(380V420VLGAPLGAP50Hz) | 10% | 0% | 8640000 | 7854550 | 8640000
| Lốc | LOCCOPELAND | MNKZB21KQE-PFJ558 | Máy nén khí cho thiết bị lạnh ZB21KQE-PFJ-558 (220V/240V-50hz) | 10% | 0% | 6499980 | 5909070 | 6499980
| Lốc | LOCCOPELAND | MNKZB21KQETFD-558 | Máy nén khí cho thiết bị lạnh ZB21KQE-TFD-558(380V420V-50HZ) | 10% | 0% | 7560000 | 6872730 | 7560000
| Lốc | LOCCOPELAND | MNKZB26KQPFJ | Máy nén khí cho thiết bị lạnh ZB26KQ-PFJ-558(220V24V50Hz) | 10% | 0% | 6352990 | 5775450 | 6352990
| Lốc | LOCCOPELAND | MNKZB26KQTFD-558 | Máy nén khí cho thiết bị lạnh ZB26KQ-TFD-558(380V420V50Hz) | 10% | 0% |  | 0 | 0
| Lốc | LOCCOPELAND | MNKZB38KQTFD-558 | Máy nén khí cho thiết bị lạnh ZB38KQ-TFD-558(380V420V50Hz) | 10% | 0% | 9866990 | 8969990 | 9866990
| Lốc | LOCCOPELAND | MNKZB38KQETFD-558 | Máy nén khí cho thiết bị lạnh ZB38KQE-TFD-558(380V420V50Hz) | 10% | 0% | 11340000 | 10309090 | 11340000
| Lốc | LOCCOPELAND | MNKZB48KQTF5-524 | Máy nén khí cho thiết bị lạnh ZB48KQ-TF5-524 | 10% | 0% | 24545450 | 22314050 | 24545450
| Lốc | LOCCOPELAND | MNKZB48KQTFD-558 | Máy nén khí cho thiết bị lạnh ZB48KQ-TFD-558(380V420V50Hz) | 10% | 0% | 14040000 | 12763640 | 14040000
| Lốc | LOCCOPELAND | MNKZB48KQETFD-558 | Máy nén khí cho thiết bị lạnh ZB48KQE-TFD-558(380V420V50Hz) | 10% | 0% | 14364000 | 13058180 | 14364000
| Lốc | LOCCOPELAND | MNKZB58KQTFD-550 | Máy nén khí cho thiết bị lạnh ZB58KQ-TFD-550(380V420V50Hz) | 10% | 0% | 14980030 | 13618210 | 14980030
| Lốc | LOCCOPELAND | MNKZB76KQTFD | Máy nén khí cho thiết bị lạnh ZB76KQ-TFD-550(380V420W50Hz) | 10% | 0% | 15552000 | 14138180 | 15552000
| Lốc | LOCCOPELAND | MNKZB95KQTFD550 | Máy nén khí cho thiết bị lạnh ZB95KQ-TFD-550 ( 380V420W50Hz) | 10% | 0% | 19991020 | 18173650 | 19991020
| Lốc | LOCCOPELAND | MNKZP103KCE-TFD-522 | Máy nén khí cho thiết bị lạnh ZP103KCE-TFD-522(380V420V50Hz) | 10% | 0% | 19440000 | 17672730 | 19440000
| Lốc | LOCCOPELAND | MNKZP36K3E-PFJ-522 | Máy nén khí cho thiết bị lạnh ZP36K3E-PFJ-522(220V420V50Hz) | 10% | 0% | 8127000 | 7388180 | 8127000
| Lốc | LOCCOPELAND | MNKZP72KCE-TFD-522 | Máy nén khí cho thiết bị lạnh ZP72KCE-TFD-522(380V420V50Hz) | 10% | 0% | 16200000 | 14727270 | 16200000
| Lốc | LOCCOPELAND | MNKZR108KCTFD-422 | Máy nén khí cho thiết bị lạnh ZR108KC-TFD-422(380V420V50Hz) | 10% | 0% | 16858040 | 15325490 | 16858040
| Lốc | LOCCOPELAND | MNKZR108KCTFD-522 | Máy nén khí cho thiết bị lạnh ZR108KC-TFD-522(380V420V50Hz) | 10% | 0% | 16790000 | 15263640 | 16790000
| Lốc | LOCCOPELAND | MNKZR108KCETFD-522 | Máy nén khí cho thiết bị lạnh ZR108KCE-TFD-522(380V420V50Hz) | 10% | 0% | 18360000 | 16690910 | 18360000
| Lốc | LOCCOPELAND | MNKZR125KCETFD-522 | Máy nén khí cho thiết bị lạnh ZR125KCE-TFD-522(380V420V50Hz) | 10% | 0% | 19243640 | 17494220 | 19243640
| Lốc | LOCCOPELAND | MNKZR160KC-TFD-422 | máy nén khí cho thiết bị lạnh ZR160KC-TFD-422(380V/420V50hz) | 10% | 0% | 25440050 | 23127320 | 25440050
| Lốc | LOCCOPELAND | MNKZR160KC-TFD-522 | máy nén khí cho thiết bị lạnh ZR160KC-TFD-522(380V/420V50hz) | 10% | 0% | 24800040 | 22545490 | 24800040
| Lốc | LOCCOPELAND | MNKZR190KCTFD-522 | máy nén khí cho thiết bị lạnh ZR190KC-TFD-522(380V/420V-50HZ) | 10% | 0% | 26607420 | 24188560 | 26607420
| Lốc | LOCCOPELAND | MNKZR190KCTFD-523 | máy nén khí cho thiết bị lạnh ZR190KC-TFD-523(380V/420V-50HZ) | 10% | 0% | 25406030 | 23096390 | 25406030
| Lốc | LOCCOPELAND | MNKZR190KCE-TFD-522 | máy nén khí cho thiết bị lạnh ZR190KCE-TFD-522 (380V/420V-50HZ) | 10% | 0% | 31860000 | 28963640 | 31860000
| Lốc | LOCCOPELAND | MNKZR36K3-PFJ-522 | máy nén khí cho thiết bị lạnh ZR36K3-PFJ-522(220v-240-1-50HZ) | 10% | 0% |  | 0 | 0
| Lốc | LOCCOPELAND | MNKZR36K3TFD522 | máy nén khí cho thiết bị lạnh ZR36K3-TFD-522(380V/420V50HZ) | 10% | 0% |  | 0 | 0
| Lốc | LOCCOPELAND | MNKZR42K3TFD-522 | máy nén khí cho thiết bị lạnh ZR42K3-TFD-522(380V/420V50HZ) | 10% | 0% |  | 0 | 0
| Lốc | LOCCOPELAND | MNKZR47KCTFD-522 | máy nén khí cho thiết bị lạnh ZR47KC-TFD-522(380V420V-50HZ) | 10% | 0% | 10059980 | 9145440 | 10059980
| Lốc | LOCCOPELAND | MNKZR48KCTFD-522 | máy nén khí cho thiết bị lạnh ZR48KC-TFD-522(380V420V-50HZ) | 10% | 0% | 10468640 | 9516950 | 10468640
| Lốc | LOCCOPELAND | MNKZR48KCETFD-522 | máy nén khí cho thiết bị lạnh ZR48KCE-TFD-522(380V420V-50HZ) | 10% | 0% | 11880000 | 10800000 | 11880000
| Lốc | LOCCOPELAND | MNKZR81KCTFD422 | Máy nén khí cho thiết bị lạnh ZR81KC-TFD-422(380V420V50Hz) | 10% | 0% | 12107020 | 11006380 | 12107020
| Lốc | LOCCOPELAND | MNKZR81KCTFD-522 | Máy nén khí cho thiết bị lạnh ZR81KC-TFD-522(380V420V50Hz) | 10% | 0% | 12419670 | 11290610 | 12419670
| Lốc | LOCCOPELAND | MNKZR81KCETFD-522 | Máy nén khí cho thiết bị lạnh ZR81KCE-TFD-522(380V420V50Hz) | 10% | 0% | 14040000 | 12763640 | 14040000
| Lốc | LOCCOPELAND | MNKZR84KCTFD-522 | Máy nén khí cho thiết bị lạnh ZR84KC-TFD-522(380V420V50Hz) | 10% | 0% | 13897010 | 12633650 | 13897010
| Lốc | LOCCOPELAND | MNKZR94KCTFD-422 | máy nén khí cho thiết bị lạnh ZR94KC-TFD-422(380V/420V-50HZ) | 10% | 0% | 16500020 | 15000020 | 16500020
| Lốc | LOCCOPELAND | MNKZR94KCTFD - 522 | Máy nén khí cho thiết bị lạnh ZR94KC-TFD-522(380V420V50Hz) | 10% | 0% | 14900000 | 13545450 | 14900000
| Lốc | LOCCOPELAND | MNKZR94KCTFD-523 | máy nén khí cho thiết bị lạnh ZR94KC-TFD-523(380V/420V-50HZ) | 10% | 0% | 16098050 | 14634590 | 16098050
| Lốc | LOCCOPELAND | MNKZR94KCETFD-522 | máy nén khí cho thiết bị lạnh ZR94KCE-TFD-522(380V/420V-50HZ) | 10% | 0% | 16879000 | 15344550 | 16879000
| Lốc | LOCDANFOS | MNKDGS34CLX | Máy nén khí Danfoscho TB lạnh GS34CLX | 10% | 0% | 10129970 | 9209060 | 10129970
| Lốc | LOCDANFOS | MNKDGS26CLX | Máy nén khí Danfoss cho TB lạnh GS26CLX | 10% | 0% | 9330010 | 8481830 | 9330010
| Lốc | LOCDANFOS | MNKDHML072T4LC6 | Máy nén khí Danfoss cho thiết bị lạnh HML072T4LC6 | 10% | 0% | 9642020 | 8765470 | 9642020
| Lốc | LOCDANFOS | MNKDHRM060-141.P6 | Máy nén khi Danfoss cho thiết bị lạnh HRM060-141.P6 | 10% | 0% | 8057020 | 7324560 | 8057020
| Lốc | LOCDANFOS | MNKDMT100-4VI | Máy nén khí Danfoss cho thiết bị lạnh MT 100- 4VI | 10% | 0% |  | 0 | 0
| Lốc | LOCDANFOS | MNKDMT100-4VM | Máy nén khí Danfoss cho thiết bị lạnh MT 100- 4VM | 10% | 0% | 23168520 | 21062290 | 23168520
| Lốc | LOCDANFOS | MNKDMT125-4VI | Máy nén khí Danfoss cho thiết bị lạnh MT 125 - 4VI | 10% | 0% | 32732960 | 29757240 | 32732960
| Lốc | LOCDANFOS | MNKDMT125-4VM | Máy nén khí Danfoss cho thiết bị lạnh MT 125 - 4VM | 10% | 0% | 27000000 | 24545450 | 27000000
| Lốc | LOCDANFOS | MNKDMT144-4VM | Máy nén khí Danfoss cho thiết bị lạnh MT 144 - 4VM | 10% | 0% | 25620950 | 23291770 | 25620950
| Lốc | LOCDANFOS | MNKDMT160-4VM | Máy nén khí Danfoss cho thiết bị lạnh MT 160 - 4VM | 10% | 0% | 36720000 | 33381820 | 36720000
| Lốc | LOCDANFOS | MNKDMT22-4VI | Máy nén khí Danfoss cho thiết bị lạnh MT 22 - 4VI | 10% | 0% |  | 0 | 0
| Lốc | LOCDANFOS | MNKDMT36-5VI | Máy nén khí Danfoss cho thiết bị lạnh MT 36 - 1 pha- 5VI | 10% | 0% | 10260000 | 9327270 | 10260000
| Lốc | LOCDANFOS | MNKDMT36-4VM | Máy nén khí Danfoss cho thiết bị lạnh MT 36 - 4VM | 10% | 0% | 9909000 | 9008180 | 9909000
| Lốc | LOCDANFOS | MNKDMT44-4VM | Máy nén khí Danfoss cho thiết bị lạnh MT 44 - 4VM | 10% | 0% | 11178000 | 10161820 | 11178000
| Lốc | LOCDANFOS | MNKMT50-4VI | Máy nén khí Danfoss cho thiết bị lạnh MT 50 - 4VI | 10% | 0% | 11910020 | 10827290 | 11910020
| Lốc | LOCDANFOS | MNKDMT64-4VM | Máy nén khí Danfoss cho thiết bị lạnh MT 64 - 4VM | 10% | 0% | 14040000 | 12763640 | 14040000
| Lốc | LOCDANFOS | MNKDMT72-4VI | Máy nén khí Danfoss cho thiết bị lạnh MT 72 - 4VI | 10% | 0% | 13235400 | 12032180 | 13235400
| Lốc | LOCDANFOS | MNKDMT72-4VM | Máy nén khí Danfoss cho thiết bị lạnh MT 72 - 4VM | 10% | 0% | 13373100 | 12157360 | 13373100
| Lốc | LOCDANFOS | MNKDMT80-4VM | Máy nén khí Danfoss cho thiết bị lạnh MT 80 - 4VM | 10% | 0% | 16200000 | 14727270 | 16200000
| Lốc | LOCDANFOS | MNKDMT28-5VI | Máy nén khí Danfoss cho thiết bị lạnh MT28 - 1 pha - 5VI | 10% | 0% | 9650020 | 8772750 | 9650020
| Lốc | LOCDANFOS | MNKDMT28-4VI | Máy nén khí Danfoss cho thiết bị lạnh MT28 - 4VI | 10% | 0% | 9396000 | 8541820 | 9396000
| Lốc | LOCDANFOS | MNKDMT28-4VM | Máy nén khí Danfoss cho thiết bị lạnh MT28 - 4VM | 10% | 0% | 9072000 | 8247270 | 9072000
| Lốc | LOCDANFOS | MNKDMT40-4VI | Máy nén khí Danfoss cho thiết bị lạnh MT40 -4VI | 10% | 0% | 10309090 | 9371900 | 10309090
| Lốc | LOCDANFOS | MNKDMT56-4VM | Máy nén khí Danfoss cho thiết bị lạnh MT56 - 4VM | 10% | 0% | 11610000 | 10554550 | 11610000
| Lốc | LOCDANFOS | MNKDMTZ125 | Máy nén khí Danfoss cho thiết bị lạnh MTZ 125 | 10% | 0% |  | 0 | 0
| Lốc | LOCDANFOS | MNKDMTZ144-4VI | Máy nén khí Danfoss cho thiết bị lạnh MTZ 144 - 4VI | 10% | 0% | 27721010 | 25200920 | 27721010
| Lốc | LOCDANFOS | MNKDMTZ160-4VI | Máy nén khí Danfoss cho thiết bị lạnh MTZ 160 - 4VI | 10% | 0% | 31039960 | 28218150 | 31039960
| Lốc | LOCDANFOS | MNKDMTZ40-4VI | Máy nén khí Danfoss cho thiết bị lạnh MTZ 40 - 4VI | 10% | 0% | 10440040 | 9490950 | 10440040
| Lốc | LOCDANFOS | MNKDMTZ44-4VI | Máy nén khí Danfoss cho thiết bị lạnh MTZ 44-4VI | 10% | 0% | 11234050 | 10212770 | 11234050
| Lốc | LOCDANFOS | MNKDMTZ64-4VM | Máy nén khí Danfoss cho thiết bị lạnh MTZ 64 | 10% | 0% | 12636000 | 11487270 | 12636000
| Lốc | LOCDANFOS | MNKDMTZ64-4VI | Máy nén khí Danfoss cho thiết bị lạnh MTZ 64-4VI | 10% | 0% | 13254550 | 12049590 | 13254550
| Lốc | LOCDANFOS | MNKDMTZ80-4VI | Máy nén khí Danfoss cho thiết bị lạnh MTZ 80 - 3 pha | 10% | 0% | 17181820 | 15619840 | 17181820
| Lốc | LOCDANFOS | MNKDMTZ80-4VM | Máy nén khí Danfoss cho thiết bị lạnh MTZ 80 - 4VM | 10% | 0% | 18360000 | 16690910 | 18360000
| Lốc | LOCDANFOS | MNKMTZ100-4VI | Máy nén khí Danfoss cho thiết bị lạnh MTZ100 - 3 pha | 10% | 0% | 27675000 | 25159090 | 27675000
| Lốc | LOCDANFOS | MNKDMTZ28-4VI | Máy nén khí Danfoss cho thiết bị lạnh MTZ28 - 3 pha - 4VI | 10% | 0% | 9288000 | 8443640 | 9288000
| Lốc | LOCDANFOS | MNKDMTZ28-5VI | Máy nén khí Danfoss cho thiết bị lạnh MTZ28- 1 pha - 5VI | 10% | 0% | 8801030 | 8000940 | 8801030
| Lốc | LOCDANFOS | MNKDMTZ36-4VI | Máy nén khí Danfoss cho thiết bị lạnh MTZ36 - 4VI | 10% | 0% | 10064180 | 9149250 | 10064180
| Lốc | LOCDANFOS | MNKDMTZ56-4VM | Máy nén khí Danfoss cho thiết bị lạnh MTZ56- 4VM | 10% | 0% | 11795000 | 10722730 | 11795000
| Lốc | LOCDANFOS | MNKDMTZ56-4VI | Máy nén khí Danfoss cho thiết bị lạnh MTZ56 - 4VI | 10% | 0% | 11795000 | 10722730 | 11795000
| Lốc | LOCDANFOS | MNKDSC12G | Máy nén khí Danfoss cho thiết bị lạnh SC 12G | 10% | 0% | 5184000 | 4712730 | 5184000
| Lốc | LOCDANFOS | MNKDSC18G | Máy nén khí Danfoss cho thiết bị lạnh SC 18G | 10% | 0% | 5198040 | 4725490 | 5198040
| Lốc | LOCDANFOS | MNKDSC21CL | Máy nén khí Danfoss cho thiết bị lạnh SC 21CL | 10% | 0% | 4771980 | 4338160 | 4771980
| Lốc | LOCDANFOS | MNKDSC21G | Máy nén khí Danfoss cho thiết bị lạnh SC 21G | 10% | 0% | 5461020 | 4964560 | 5461020
| Lốc | LOCDANFOS | MNKSM1004VI | Máy nén khí Danfoss cho thiết bị lạnh SM 100-4VI | 10% | 0% | 22544030 | 20494570 | 22544030
| Lốc | LOCDANFOS | MNKDSM120-4VI | Máy nén khí Danfoss cho thiết bị lạnh SM 120 - 4VI | 10% | 0% | 28080000 | 25527270 | 28080000
| Lốc | LOCDANFOS | MNKDSM120S4VC | Máy nén khí Danfoss cho thiết bị lạnh SM 120 S4 VC - 4VI | 10% | 0% | 26038800 | 23671640 | 26038800
| Lốc | LOCDANFOS | MNKDSM148-4VAI | Máy nén khí Danfoss cho thiết bị lạnh SM148-4VAI | 10% | 0% | 27769090 | 25244630 | 27769090
| Lốc | LOCDANFOS | MNKDSY240A4PAI | Máy nén khí Danfoss cho thiết bị lạnh SY240A4PAI | 10% | 0% | 77868000 | 70789090 | 77868000
| Lốc | LOCDANFOS | MNKDSC12CL | máy nén khí Danfoss SC12CL | 10% | 0% | 5076000 | 4614550 | 5076000
| Lốc | LOCDANFOS | MNKSC12CLX | máy nén khí Danfoss SC12CLX | 10% | 0% | 2348030 | 2134570 | 2348030
| Lốc | LOCDANFOS | MNKDSC15CL | máy nén khí Danfoss SC15CL | 10% | 0% | 3818020 | 3470930 | 3818020
| Lốc | LOCDANFOS | MNKDSC18CL | máy nén khí Danfoss SC18CL | 10% | 0% | 3564970 | 3240880 | 3564970
| Lốc | LOCDANFOS | MNKSM185S4CC | Máy nén khí Danfoss SM185S4CC | 10% | 0% | 37419950 | 34018140 | 37419950
| Lốc | LOCKHAC | MNK2P21T225AZB12 | Máy nén khí 2P21T225AZB (12000BTU) | 10% | 0% | 1784050 | 1621860 | 1784050
| Lốc | LOCKHAC | MNK2V32S225AUA18 | Máy nén khí 2V32S225AUA (18000BTU) | 10% | 0% | 2160000 | 1963640 | 2160000
| Lốc | LOCKHAC | MNK2V42S225AUA24 | Máy nén khí 2V42S225AUA (24000BTU) | 10% | 0% | 2909950 | 2645410 | 2909950
| Lốc | LOCKHAC | MNKHITA303DH | Máy nén khí 303DH-47D2 (29500 BTU) 3PH HITACHI | 10% | 0% | 4581040 | 4164580 | 4581040
| Lốc | LOCKHAC | MNKHITA403DH | Máy nén khí 403DH-64D2 (40240 BTU) 3PH HITACHI | 10% | 0% | 4080020 | 3709110 | 4080020
| Lốc | LOCKHAC | MNKHITA503DH | Máy nén khí 503DH-80D (50800 BTU) 3PH HITACHI | 10% | 0% | 4242020 | 3856380 | 4242020
| Lốc | LOCKHAC | MNKAL112 | Máy nén khí AL112 | 10% | 0% | 2040010 | 1854550 | 2040010
| Lốc | LOCKHAC | MNK42F522AUA | Máy nén khí chân treo 2V42S225AUA (24000 BTU) | 10% | 0% | 4104000 | 3730910 | 4104000
| Lốc | LOCKHAC | MNKCBZN140L5Z | Máy nén khí cho thiết bị lạnh C-BZN140L5Z | 10% | 0% | 896400 | 814910 | 896400
| Lốc | LOCKHAC | MNKCBZN175L5Z | Máy nén khí cho thiết bị lạnh C-BZN175L5Z | 10% | 0% | 990040 | 900040 | 990040
| Lốc | LOCKHAC | MNKCQE120L5C | Máy nén khí cho thiết bị lạnh C-QE120L5C | 10% | 0% | 810000 | 736360 | 810000
| Lốc | LOCKHAC | MNKCBZN250L5Z | Máy nén khi cho thiết bị lạnh C, BNZ250L5Z | 10% | 0% | 1620000 | 1472730 | 1620000
| Lốc | LOCKHAC | MNKZP120KCE-TFD-522 | Máy nén khí cho thiết bị lạnh ZP120KCE-TFD-522(380V420V50Hz) | 10% | 0% | 18700960 | 17000870 | 18700960
| Lốc | LOCKHAC | MNKZR36K3ETFD522 | Máy nén khí cho thiết bị lạnh ZR36K3E-TFD-522(380V/420V50HZ) | 10% | 0% | 8590910 | 7809920 | 8590910
| Lốc | LOCKHAC | MNKAW5516EK | Máy nén khí Kulthorn AW5516EK | 10% | 0% | 5596360 | 5087600 | 5596360
| Lốc | LOCKHAC | MNKQX | Máy nén khí QX-34F050GA (18000 BTU)-Greez | 10% | 0% | 2732000 | 2483640 | 2732000
| Lốc | LOCKHAC | MNKGR7000BTU | Máy nén khí QX-R14A130 7000 BTU Gree | 10% | 0% | 1368360 | 1243960 | 1368360
| Lốc | LOCKHAC | MNKQXR-RA | Máy nén khí QXR-RA205Z235BAA (12000 BTU) | 10% | 0% | 1869050 | 1699140 | 1869050
| Lốc | LOCKHAC | MNKQXR | Máy nén khí QXR-RB164H235BBA (9000 BTU) | 10% | 0% | 1587600 | 1443270 | 1587600
| Lốc | LOCWANBAO | MNKGFM12AA | con lốc AL120-330W - 12.0 cm3 R134a 3/8 HP 330 W CSIR 80 Pcs | 10% | 0% | 1933200 | 1757450 | 1933200
| Lốc | LOCWANBAO | MNKGFF93AA | lốc AQAW110-260W Nhãn Hiệu Siberia, 9.3 cm3 R134a 1/3+ HP 270 W RSIR 80 Pcs | 10% | 0% | 1188000 | 1080000 | 1188000
| Lốc | LOCWANBAO | MNKAS43 | Máy nén khí AS43 | 10% | 0% | 949970 | 863610 | 949970
| Lốc | LOCWANBAO | MNKAL120 | Máy nén khí cho thiết bị lạnh - AL120 | 10% | 0% | 1728000 | 1570910 | 1728000
| Lốc | LOCWANBAO | MNKAL150 | Máy nén khí cho thiết bị lạnh - AL150 | 10% | 0% | 1863000 | 1693640 | 1863000
| Lốc | LOCWANBAO | MNKAL180 | Máy nén khí cho thiết bị lạnh - AL180 | 10% | 0% | 2044980 | 1859070 | 2044980
| Lốc | LOCWANBAO | MNKW110 | Máy nén khí cho thiết bị lạnh - AQAW110 | 10% | 0% | 1244900 | 1131730 | 1244900
| Lốc | LOCWANBAO | MNKW66X | Máy nén khí cho thiết bị lạnh - AQAW66X | 10% | 0% | 924030 | 840030 | 924030
| Lốc | LOCWANBAO | MNKW77X | Máy nén khí cho thiết bị lạnh - AQAW77X | 10% | 0% | 988200 | 898360 | 988200
| Lốc | LOCWANBAO | MNKDASD43 | Máy nén khí cho thiết bị lạnh - ASD43K43 | 10% | 0% |  | 0 | 0
| Lốc | LOCWANBAO | MNKASD53K | Máy nén khí cho thiết bị lạnh - ASD53K | 10% | 0% | 862460 | 784050 | 862460
| Lốc | LOCWANBAO | MNKW91 | Máy nén khí cho thiết bị lạnh- AQAW91 | 10% | 0% | 1124180 | 1021980 | 1124180
| Vật tư dàn | VTDAN | CUQUATRPG15A | Củ quạt RPG 15A-11 15W | 10% | 0% | 60000 | 54550 | 60000
| Vật tư dàn | VTDAN | CUQUATYDKS20PG | Củ quạt YDKS 20PG - 4 20W | 10% | 0% | 60000 | 54550 | 60000
| Vật tư dàn | VTDAN | CUQUATYYS15 | Củ quạt YY S15-4 15W | 10% | 0% | 60000 | 54550 | 60000
| Vật tư dàn | VTDAN | HKT6T2 | Kim số 6 tex 2 (068_2009) | 10% | 0% |  | 0 | 0
| Vật tư dàn | VTDAN | HKTU45 | Tụ 45 | 10% | 0% | 41030 | 37300 | 41030
| Vật tư dàn | VTDAN | DAYCBN | Dây cảm biến nhiệt độ | 10% | 0% | 74030 | 67300 | 74030
| Vật tư dàn | VTDAN | HKBTLPHI12 | Bình tách dầu lỏng phi 12 | 10% | 0% | 409500 | 372270 | 409500
| Vật tư dàn | VTDAN | HKKHS30 | Bình ngưng KHS 30 | 10% | 0% | 12518000 | 11380000 | 12518000
| Vật tư dàn | VTDAN | HKLDL089559 | Lõi đá lọc Emerson 089559/F-48-STD | 10% | 0% | 127500 | 115910 | 127500
| Vật tư dàn | VTDAN | HKTU20 | Tụ 20 wf | 10% | 0% | 25960 | 23600 | 25960
| Vật tư dàn | VTDAN | KD6T12 | Kim số 6 tex 12 (067B2709) | 10% | 0% | 410200 | 372910 | 410200
| Vật tư dàn | VTDAN | TAYHAN13772 | Tay hàn TQ | 10% | 0% | 37100 | 33730 | 37100
| Vật tư dàn | VTDAN | HKATTOMAT15A | Attomat 15 A | 10% | 0% |  | 0 | 0
| Vật tư dàn | VTDAN | HKATTOMAT30A | Attomat 30A | 10% | 0% | 34980 | 31800 | 34980
| Vật tư dàn | VTDAN | HKATTOMAT32A | Attomat 32A | 10% | 0% | 17500 | 15910 | 17500
| Vật tư dàn | VTDAN | HKATTOMAT60A | Attomat 60A | 10% | 0% | 34980 | 31800 | 34980
| Vật tư dàn | VTDAN | HKBCG3HP12 | Bình chứa gas 3HP phi 12 | 10% | 0% | 440000 | 400000 | 440000
| Vật tư dàn | VTDAN | HKKHS15 | Bình ngưng KHS 15 | 10% | 0% | 4167619.2 | 3788740 | 4167620
| Vật tư dàn | VTDAN | HKBTD3HP12 | Bình tách dầu 3HP phi 12 | 10% | 0% | 880000 | 800000 | 880000
| Vật tư dàn | VTDAN | HKBTD19 | Bình tách dầu phi 19 | 10% | 0% | 1045000 | 950000 | 1045000
| Vật tư dàn | VTDAN | HKBTD28 | Bình tách dầu phi 28 | 10% | 0% | 1155000 | 1050000 | 1155000
| Vật tư dàn | VTDAN | HKBTL5HPPHI19 | Bình tách lỏng 5HP phi 19 | 10% | 0% | 1100000 | 1000000 | 1100000
| Vật tư dàn | VTDAN | HKBTLPHI16 | Bình tách lỏng phi 16 | 10% | 0% | 880000 | 800000 | 880000
| Vật tư dàn | VTDAN | HKBTLPHI28 | Bình tách lỏng phi 28 | 10% | 0% | 1100000 | 1000000 | 1100000
| Vật tư dàn | VTDAN | HKBXRDL | Bình xịt rửa dàn lạnh | 10% | 0% | 40000 | 36360 | 40000
| Vật tư dàn | VTDAN | BDNEKC102A | Bộ điều nhiệt EKC 102A (084B8500) | 10% | 0% | 357000 | 324550 | 357000
| Vật tư dàn | VTDAN | BDNEKC102C | Bộ điều nhiệt EKC 102C (084B8502) | 10% | 0% | 357000 | 324550 | 357000
| Vật tư dàn | VTDAN | BOMCS | Bơm cát sét | 10% | 0% | 70000 | 63640 | 70000
| Vật tư dàn | VTDAN | HKCQ60W | Cánh quạt 60W | 10% | 0% | 24500 | 22270 | 24500
| Vật tư dàn | VTDAN | HKCOIL10 | Coil Danfoss 10W | 10% | 0% | 240100 | 218270 | 240100
| Vật tư dàn | VTDAN | HKCOIL12 | Coil Danfoss 12W (đắt tiền) | 10% | 0% | 395500 | 359550 | 395500
| Vật tư dàn | VTDAN | CA | Con âm Pana Toshiba | 10% | 0% | 11990 | 10900 | 11990
| Vật tư dàn | VTDAN | HKCONDT | Con dương thường | 10% | 0% | 6000 | 5450 | 6000
| Vật tư dàn | VTDAN | HKCON | Cồn Mefhanol/GB/T683 - 2006 | 10% | 0% | 14500 | 13180 | 14500
| Vật tư dàn | VTDAN | HKDLD48 | Đá lọc Danfoss 48 DC | 10% | 0% | 176000 | 160000 | 176000
| Vật tư dàn | VTDAN | HKĐCGN410 | Đầu chuyển ga 410 ngắn | 10% | 0% | 44640 | 40580 | 44640
| Vật tư dàn | VTDAN | HKĐCGD410 | Đầu chuyển ga 410, dài | 10% | 0% | 57400 | 52180 | 57400
| Vật tư dàn | VTDAN | HKĐCG134 | Đầu chuyển gas 134 | 10% | 0% | 10800 | 9820 | 10800
| Vật tư dàn | VTDAN | HKDGHS | Dây gas Houngsen | 10% | 0% | 90000 | 81820 | 90000
| Vật tư dàn | VTDAN | HKDNG | Dây nạp gas (conmax) | 10% | 0% | 49200 | 44730 | 49200
| Vật tư dàn | VTDAN | DEDAN 4 HP | Đế dàn 4 HP | 10% | 0% | 918000 | 834550 | 918000
| Vật tư dàn | VTDAN | HKDVTEXT5067B4011 | Đế van tiết lưu text 5 (067B4011) | 10% | 0% | 424800 | 386180 | 424800
| Vật tư dàn | VTDAN | HKDHĐ | Đồng Hồ Đơn | 10% | 0% | 47400 | 43090 | 47400
| Vật tư dàn | VTDAN | DHNDS1 | Đồng hồ nhiệt độ DS1 | 10% | 0% | 29400 | 26730 | 29400
| Vật tư dàn | VTDAN | TECMOTTA285 | Ewlly ew 285 (Tecmotta kho lạnh có xả đá) | 10% | 0% | 440000 | 400000 | 440000
| Vật tư dàn | VTDAN | HKGĐĐ | Giá đỡ đại | 10% | 0% | 110000 | 100000 | 110000
| Vật tư dàn | VTDAN | HKGĐĐTHEPV | Giá đỡ đại thép V | 10% | 0% | 114030 | 103660 | 114030
| Vật tư dàn | VTDAN | HKGĐN | Giá đỡ nhỏ | 10% | 0% | 35970 | 32700 | 35970
| Vật tư dàn | VTDAN | HKGĐNTHEPV | Giá đỡ nhỏ thép V | 10% | 0% | 30470 | 27700 | 30470
| Vật tư dàn | VTDAN | HKGĐT | Giá đỡ to | 10% | 0% | 37000 | 33640 | 37000
| Vật tư dàn | VTDAN | HKGĐTTHEPV | Giá đỡ to thép V | 10% | 0% | 35200 | 32000 | 35200
| Vật tư dàn | VTDAN | HKGĐNG | Giá đỡ ngược | 10% | 0% | 25960 | 23600 | 25960
| Vật tư dàn | VTDAN | HKGĐNGTO | Giá đỡ ngược to | 10% | 0% | 32010 | 29100 | 32010
| Vật tư dàn | VTDAN | HKKIM2TEX5 | Kim số 2 tex 5 (067_2790) | 10% | 0% | 282800 | 257090 | 282800
| Vật tư dàn | VTDAN | KD3T2 | Kim số 3 tex 2 Danfoss (068_2006) | 10% | 0% | 150500 | 136820 | 150500
| Vật tư dàn | VTDAN | HKKIM3TEX5 | Kim số 3 tex 5 | 10% | 0% | 572400 | 520360 | 572400
| Vật tư dàn | VTDAN | HKKIM4TEX2 | Kim số 4 tex 2 (068, 2007) | 10% | 0% | 133700 | 121550 | 133700
| Vật tư dàn | VTDAN | HKKIM4TEX5 | Kim số 4 tex 5 (067B2792) | 10% | 0% | 453600 | 412360 | 453600
| Vật tư dàn | VTDAN | KDT12 | Kim số 5 tex 12 (067B2708) | 10% | 0% | 336000 | 305450 | 336000
| Vật tư dàn | VTDAN | HKKIM5TEX2 | Kim số 5 tex 2 | 10% | 0% | 302400 | 274910 | 302400
| Vật tư dàn | VTDAN | LQNHO | Lồng quạt nhỏ | 10% | 0% | 22400 | 20360 | 22400
| Vật tư dàn | VTDAN | LQTO | Lồng quạt to | 10% | 0% | 22400 | 20360 | 22400
| Vật tư dàn | VTDAN | HKMBGD10 | mắt báo gas Danfoss 10 (014, 0162) | 10% | 0% | 96600 | 87820 | 96600
| Vật tư dàn | VTDAN | HKMBGD12 | mắt báo gas Danfoss 12 (014, 0163) | 10% | 0% | 108500 | 98640 | 108500
| Vật tư dàn | VTDAN | HKMBG22TQ | mắt báo gas 22 TQ | 10% | 0% | 163800 | 148910 | 163800
| Vật tư dàn | VTDAN | HKMBGD16 | mắt báo gas Danfoss 16 | 10% | 0% | 108500 | 98640 | 108500
| Vật tư dàn | VTDAN | HKMBGD19 | Mắt báo gas Danfoss 19 | 10% | 0% | 108500 | 98640 | 108500
| Vật tư dàn | VTDAN | DHD | Mặt đồng hồ đỏ | 10% | 0% | 77000 | 70000 | 77000
| Vật tư dàn | VTDAN | HKDHXLR | Mặt đồng hồ xanh | 10% | 0% | 40800 | 37090 | 40800
| Vật tư dàn | VTDAN | OCVITLDH | Ốc vít lắp điều hòa | 10% | 0% | 17000 | 15450 | 17000
| Vật tư dàn | VTDAN | HKPDHN | Phin điều hòa nhỏ | 10% | 0% | 7000 | 6360 | 7000
| Vật tư dàn | VTDAN | HKPDHT | Phin điều hòa to | 10% | 0% | 35100 | 31910 | 35100
| Vật tư dàn | VTDAN | PHINLOCDF | Phin lọc Danfoss DCL 052 | 10% | 0% |  | 0 | 0
| Vật tư dàn | VTDAN | PHINLOCDCL083PHIN10 | Phin lọc Danfoss DCL 083 phi 10 | 10% | 0% |  | 0 | 0
| Vật tư dàn | VTDAN | PHINLDDCL163 | Phin lọc Danfoss DCL 163 | 10% | 0% |  | 0 | 0
| Vật tư dàn | VTDAN | PHINLDDCL164PHIN12 | Phin lọc Danfoss DCL 164 phi 12 | 10% | 0% | 250990 | 228170 | 250990
| Vật tư dàn | VTDAN | PHINLDDCL303PHIN10 | Phin lọc Danfoss DCL 303 phi 10 | 10% | 0% | 178500 | 162270 | 178500
| Vật tư dàn | VTDAN | PHINNDDCL304PHIN12 | Phin lọc Danfoss DCL 304 phi 12 | 10% | 0% |  | 0 | 0
| Vật tư dàn | VTDAN | PHINLDDCL305 | Phin lọc Danfoss DCL 305 | 10% | 0% | 259000 | 235450 | 259000
| Vật tư dàn | VTDAN | PHINLDDCL306PHIN19 | Phin lọc Danfoss DCL 306 phi 19 | 10% | 0% |  | 0 | 0
| Vật tư dàn | VTDAN | PHINLDDCL307PHIN22 | Phin lọc danfoss DCL 307 phi 22 | 10% | 0% | 441820 | 401650 | 441820
| Vật tư dàn | VTDAN | PHINLDDCL165 | Phin lọc Danfoss DCL165 phi 12 | 10% | 0% |  | 0 | 0
| Vật tư dàn | VTDAN | PHINLDDCL082PHIN06 | phin lọc Danfoss DML 082 phi 6 ( 023Z5039 ) | 10% | 0% | 150010 | 136370 | 150010
| Vật tư dàn | VTDAN | PHINLOCDML083PHIN10 | Phin lọc Danfoss DML 083 phi 10 | 10% | 0% | 145040 | 131850 | 145040
| Vật tư dàn | VTDAN | PHINLDDCL084PHIN12 | phin lọc Danfoss DML 084 phi 12 | 10% | 0% | 270000 | 245450 | 270000
| Vật tư dàn | VTDAN | PHINLDDML163PHIN10 | Phin lọc Danfoss DML 163 phi 10 ( 023Z5043 ) | 10% | 0% |  | 0 | 0
| Vật tư dàn | VTDAN | PHINLDDML163SPHIN10 | Phin lọc Danfoss DML 163S phi 10 | 10% | 0% |  | 0 | 0
| Vật tư dàn | VTDAN | PHINLOCDML164 | Phin lọc Danfoss DML 164 (023Z5044) | 10% | 0% | 139300 | 126640 | 139300
| Vật tư dàn | VTDAN | PHINLDDML164SPHIN10 | Phin lọc Danfoss DML 164S phi 12 | 10% | 0% | 194400 | 176730 | 194400
| Vật tư dàn | VTDAN | PHINLDDML165PHIN16 | phin lọc Danfoss DML 165 phi 16 (023Z5045) | 10% | 0% | 378000 | 343640 | 378000
| Vật tư dàn | VTDAN | PHINLDDML165SPHIN10 | Phin lọc Danfoss DML 165S phi 16 | 10% | 0% |  | 0 | 0
| Vật tư dàn | VTDAN | PHINLDDML305PHIN16 | Phin lọc Danfoss DML 305 phi 16 | 10% | 0% |  | 0 | 0
| Vật tư dàn | VTDAN | PHINDANFOSS23 | Phin lọc Danfoss DML 305s phi 16 | 10% | 0% | 486000 | 441820 | 486000
| Vật tư dàn | VTDAN | PHINLDDML306PHIN19 | Phin lọc Danfoss DML 306 phi 19 | 10% | 0% | 266000 | 241820 | 266000
| Vật tư dàn | VTDAN | PHINLDDML306SPHIN10 | Phin lọc Danfoss DML 306S phi 19 | 10% | 0% | 252000 | 229090 | 252000
| Vật tư dàn | VTDAN | PHINLDDML307PHIN22 | Phin lọc Danfoss DML 307 Phi 22 | 10% | 0% |  | 0 | 0
| Vật tư dàn | VTDAN | PHINLDDML307SPHIN22 | Phin lọc Danfoss DML 307S Phi 22 | 10% | 0% |  | 0 | 0
| Vật tư dàn | VTDAN | PHINLDDML309SPHIN28 | Phin lọc Danfoss DML309S phi 28 | 10% | 0% | 429950 | 390860 | 429950
| Vật tư dàn | VTDAN | PHINLDDML319SPHIN28 | Phin lọc Danfoss DML319S phi 28 | 10% | 0% | 648000 | 589090 | 648000
| Vật tư dàn | VTDAN | PHINLDDML419SPHIN28 | Phin lọc Danfoss DML419S phi 28 | 10% | 0% |  | 0 | 0
| Vật tư dàn | VTDAN | PHINLEMERSON047613 | Phin lọc Emerson 047613/EK 163 STD | 10% | 0% |  | 0 | 0
| Vật tư dàn | VTDAN | PHINLEMERSON047614 | Phin lọc Emerson 047614/EK 163 S STD | 10% | 0% |  | 0 | 0
| Vật tư dàn | VTDAN | PHINLEMERSON047615 | Phin lọc Emerson 047615/EK 164 STD | 10% | 0% |  | 0 | 0
| Vật tư dàn | VTDAN | PHINLEMERSON047616 | Phin lọc Emerson 047616/EK 164S STD | 10% | 0% |  | 0 | 0
| Vật tư dàn | VTDAN | PHINLEMERSON047617 | Phin lọc Emerson 047617/EK 165 STD | 10% | 0% |  | 0 | 0
| Vật tư dàn | VTDAN | PHINLEMERSON047619 | Phin lọc Emerson 047619/EK 167 S STD | 10% | 0% | 291600 | 265090 | 291600
| Vật tư dàn | VTDAN | PHINLEMERSON048210 | Phin lọc Emerson 048210/EK 303 STD | 10% | 0% | 168050 | 152770 | 168050
| Vật tư dàn | VTDAN | PHINLEMERSON048212 | Phin lọc Emerson 048212/EK 304 STD | 10% | 0% | 168050 | 152770 | 168050
| Vật tư dàn | VTDAN | PHINLEMERSON048214 | Phin lọc Emerson 048214/EK 305 STD | 10% | 0% |  | 0 | 0
| Vật tư dàn | VTDAN | PHINLEMERSON048215STD | Phin lọc Emerson 048215/EK 305 STD | 10% | 0% |  | 0 | 0
| Vật tư dàn | VTDAN | PHINLEMERSON048215 | Phin lọc Emerson 048215/EK 305S STD | 10% | 0% | 182950 | 166320 | 182950
| Vật tư dàn | VTDAN | PHINLEMERSON048216 | Phin lọc Emerson 048216/EK 306S STD | 10% | 0% |  | 0 | 0
| Vật tư dàn | VTDAN | PHINLEMERSON048217 | Phin lọc Emerson 048217/EK 307S STD | 10% | 0% |  | 0 | 0
| Vật tư dàn | VTDAN | PHINLEMERSON048218 | Phin lọc Emerson 048218/EK 309S STD | 10% | 0% | 441820 | 401650 | 441820
| Vật tư dàn | VTDAN | PHINLEMERSON048222 | Phin lọc Emerson 048222/EK 415 STD | 10% | 0% | 86500 | 78640 | 86500
| Vật tư dàn | VTDAN | HKPT1D | Phin tủ 1 đuôi | 10% | 0% | 14040 | 12760 | 14040
| Vật tư dàn | VTDAN | HKPT2DT | Phin tủ 2 đuôi loại tốt | 10% | 0% | 4900 | 4450 | 4900
| Vật tư dàn | VTDAN | QCG1.0NN | Quạt cắt gió 1.0m (Nanyoo) | 10% | 0% | 2376000 | 2160000 | 2376000
| Vật tư dàn | VTDAN | QCG1.2JL | Quạt cắt gió 1.2m (JinLing) | 10% | 0% | 3564000 | 3240000 | 3564000
| Vật tư dàn | VTDAN | QCG1.2NN | Quạt cắt gió 1.2m (Nanyoo) | 10% | 0% | 2862000 | 2601820 | 2862000
| Vật tư dàn | VTDAN | QCG1.2TD | Quạt cắt gió 1.2m (The Door) | 10% | 0% | 2592000 | 2356360 | 2592000
| Vật tư dàn | VTDAN | QCG1.5JL | Quạt cắt gió 1.5m (JinLing) | 10% | 0% | 4559980 | 4145440 | 4559980
| Vật tư dàn | VTDAN | QUATCOCA | Quạt coca | 10% | 0% | 31500 | 28640 | 31500
| Vật tư dàn | VTDAN | QUATCN | Quạt cục nóng | 10% | 0% | 79000 | 71820 | 79000
| Vật tư dàn | VTDAN | QDLHPĐH | Quạt dàn lạnh điều hòa | 10% | 0% | 115500 | 105000 | 115500
| Vật tư dàn | VTDAN | HKQUATDAY | Quạt tủ đắt | 10% | 0% | 70200 | 63820 | 70200
| Vật tư dàn | VTDAN | HKQUATDAYHY | Quạt tủ đắt( HY-YZF607A- 220V50HZ) | 10% | 0% | 40950 | 37230 | 40950
| Vật tư dàn | VTDAN | QTL | Quạt tủ lạnh | 10% | 0% | 35400 | 32180 | 35400
| Vật tư dàn | VTDAN | RACCAM | Rắc Cắm lốc | 10% | 0% | 12600 | 11450 | 12600
| Vật tư dàn | VTDAN | RCB.EKS111 | Râu cảm biến EKS 111 | 10% | 0% |  | 0 | 0
| Vật tư dàn | VTDAN | RLASDCTQ | Rơ le A/S đơn cao TQ IK30S | 10% | 0% | 94800 | 86180 | 94800
| Vật tư dàn | VTDAN | RASDTKP1 | Rơ le A/S đơn thấp KP1 | 10% | 0% | 302400 | 274910 | 302400
| Vật tư dàn | VTDAN | RLASDTTQ | Rơ le A/S đơn thấp TQ IK6S | 10% | 0% | 94800 | 86180 | 94800
| Vật tư dàn | VTDAN | RLDCWFS1001H | Rơ le A/S dòng chảy | 10% | 0% | 94800 | 86180 | 94800
| Vật tư dàn | VTDAN | ROLEASD | Rơ Le áp suất dầu | 10% | 0% | 836000 | 760000 | 836000
| Vật tư dàn | VTDAN | Rơ le AS kép | Rơ le áp suất kép | 10% | 0% | 138600 | 126000 | 138600
| Vật tư dàn | VTDAN | RLAX | Rơ le AX | 10% | 0% | 94800 | 86180 | 94800
| Vật tư dàn | VTDAN | Rơ le bán dẫn | Rơ le bán dẫn | 10% | 0% | 4900 | 4450 | 4900
| Vật tư dàn | VTDAN | RƠLETGNTMF603AP1 | Rơ le thời gian mỏng | 10% | 0% | 27600 | 25090 | 27600
| Vật tư dàn | VTDAN | RLASDCKP5 | Role A/S đơn cao KP5 | 10% | 0% | 352800 | 320730 | 352800
| Vật tư dàn | VTDAN | RLASKKP15 | Rơle A/S kép KP 15 | 10% | 0% | 970000 | 881820 | 970000
| Vật tư dàn | VTDAN | HKRLAMTS15A250V | Rơ le bình nóng lạnh | 10% | 0% | 52500 | 47730 | 52500
| Vật tư dàn | VTDAN | HKVDHD | Tay đồng hồ nạp gas đơn | 10% | 0% | 28200 | 25640 | 28200
| Vật tư dàn | VTDAN | TMOCTA2CTWPF8.5070725 | Tecmocta 2 chân thường | 10% | 0% | 37000 | 33640 | 37000
| Vật tư dàn | VTDAN | HKTVTLT12 | Thân Van tiết lưu Tex 12 | 10% | 0% | 1107400 | 1006730 | 1107400
| Vật tư dàn | VTDAN | HKTVTLT2 | Thân van tiết lưu Tex 2 | 10% | 0% | 777600 | 706910 | 777600
| Vật tư dàn | VTDAN | HKVTLTEXT5 | Thân Van tiết lưu Tex 5 ( 067B3267) | 10% | 0% | 745960 | 678150 | 745960
| Vật tư dàn | VTDAN | HKTVTLTGEX7.5 | Thân van tiết lưu TGEX 7.5 | 10% | 0% | 1080000 | 981820 | 1080000
| Vật tư dàn | VTDAN | HKTU25 | Tụ 25 wf | 10% | 0% | 24970 | 22700 | 24970
| Vật tư dàn | VTDAN | HKTU30 | Tụ 30 wf | 10% | 0% | 44000 | 40000 | 44000
| Vật tư dàn | VTDAN | HKTU35 | Tụ 35 wf | 10% | 0% | 66000 | 60000 | 66000
| Vật tư dàn | VTDAN | TU40WF | Tụ 40 wf | 10% | 0% | 22400 | 20360 | 22400
| Vật tư dàn | VTDAN | HKTYGAS | Ty nạp gas | 10% | 0% | 11000 | 10000 | 11000
| Vật tư dàn | VTDAN | HKV1C | Van 1 chiều | 10% | 0% | 94800 | 86180 | 94800
| Vật tư dàn | VTDAN | HKVAN1 | Van cấp 1(Van cấp đơn) | 10% | 0% | 13800 | 12550 | 13800
| Vật tư dàn | VTDAN | VANC10 | Van chặn 10 | 10% | 0% | 58100 | 52820 | 58100
| Vật tư dàn | VTDAN | VANC12 | Van chặn 12 | 10% | 0% | 170100 | 154640 | 170100
| Vật tư dàn | VTDAN | VANC16 | Van Chặn 16 | 10% | 0% | 259200 | 235640 | 259200
| Vật tư dàn | VTDAN | VANC19 | Van chặn 19 | 10% | 0% | 158200 | 143820 | 158200
| Vật tư dàn | VTDAN | VANC22 | Van chặn 22 | 10% | 0% |  | 0 | 0
| Vật tư dàn | VTDAN | VANC28 | Van chặn 28 | 10% | 0% |  | 0 | 0
| Vật tư dàn | VTDAN | VANC54 | Van chặn 54 | 10% | 0% | 2257200 | 2052000 | 2257200
| Vật tư dàn | VTDAN | VANC6 | Van chặn 6 | 10% | 0% | 96120 | 87380 | 96120
| Vật tư dàn | VTDAN | VANCH19 | Van chặn loại hàn 19 | 10% | 0% | 191800 | 174360 | 191800
| Vật tư dàn | VTDAN | VANCH22 | Van chặn loại hàn 22 | 10% | 0% | 198800 | 180730 | 198800
| Vật tư dàn | VTDAN | VANDTEVANR10.16 | Van điện từ EVR 10 phi 16 (032L8098) | 10% | 0% | 756000 | 687270 | 756000
| Vật tư dàn | VTDAN | VANDTEVANR15.22 | Van điện từ EVR 15 phi 22 | 10% | 0% | 1296000 | 1178180 | 1296000
| Vật tư dàn | VTDAN | VANDTEVANR03.10 | Van điện từ EVR 3 phi 10 | 10% | 0% | 457020 | 415470 | 457020
| Vật tư dàn | VTDAN | VANDTEVANR06.10 | Van điện từ EVR 6 phi 10 | 10% | 0% | 621000 | 564550 | 621000
| Vật tư dàn | VTDAN | VANDTEVANR06.12 | Van điện từ EVR 6 phi 12 | 10% | 0% | 1080000 | 981820 | 1080000
| Vật tư dàn | VTDAN | HKVLX12 | Van lốc xanh 12 | 10% | 0% | 120000 | 109090 | 120000
| Vật tư dàn | VTDAN | HKVLX16 | Van lốc xanh 16 | 10% | 0% | 432000 | 392730 | 432000
| Vật tư dàn | VTDAN | HKVLX22 | Van lốc xanh 22 | 10% | 0% | 330000 | 300000 | 330000
| Vật tư dàn | VTDAN | HKVLX28 | Van lốc xanh 28 | 10% | 0% | 282000 | 256360 | 282000
| Vật tư dàn | VTDAN | HKVLX35 | Van lốc xanh 35 | 10% | 0% | 180000 | 163640 | 180000
| Vật tư dàn | VTDAN | HKVTLEX8-U21 | Van tiết lưu điện tử EX8-U21 | 10% | 0% | 18197780 | 16543440 | 18197780
| Vật tư dàn | VTDAN | HKVTLT2KIM4 | Van Tiết lưu Tes 2 kim số 4 | 10% | 0% | 1188000 | 1080000 | 1188000
| Vật tư dàn | VTDAN | HKVTLT12 | Van tiết lưu Tex 12 ( 067B3210) | 10% | 0% | 1535980 | 1396350 | 1535980
| Vật tư dàn | VTDAN | HKVTLT2 | Van tiết lưu Tex 2 ( 068Z3211) | 10% | 0% | 684720 | 622470 | 684720
| Vật tư dàn | VTDAN | HKVTLT02INOX | Van tiết lưu Tex 2 inox FME-E283 | 10% | 0% | 335000 | 304550 | 335000
| Vật tư dàn | VTDAN | HKVTLTGEX15067N2162 | Van tiết lưu TGEX 15 | 10% | 0% | 315040 | 286400 | 315040
| Vật tư dàn | VTDAN | HKVTLTGEX18067N2163 | Van tiết lưu TGEX 18 | 10% | 0% | 444960 | 404510 | 444960
| Bộ chia gas | PKDBCG | BCGY11T | Bộ chia gas chữ Y KHRP26MC11T | 10% | 0% | 103950 | 94500 | 103950
| Bộ chia gas | PKDBCG | BCGY11TCV | Bộ chia gas chữ Y KHRP26MC11T có vỏ | 10% | 0% | 149050 | 135500 | 149050
| Bộ chia gas | PKDBCG | BCGY18T | Bộ chia gas chữ Y KHRP26MC18T | 10% | 0% | 99000 | 90000 | 99000
| Bộ chia gas | PKDBCG | BCGY18TCV | Bộ chia gas chữ Y KHRP26MC18T có vỏ | 10% | 0% | 127050 | 115500 | 127050
| Bộ chia gas | PKDBCG | BCGY22T | Bộ chia gas chữ Y KHRP26MC22T | 10% | 0% | 220000 | 200000 | 220000
| Bộ chia gas | PKDBCG | BCGY22TCV | Bộ chia gas chữ Y KHRP26MC22T có vỏ | 10% | 0% | 280500 | 255000 | 280500
| Bộ chia gas | PKDBCG | BCGY33T | Bộ chia gas chữ Y KHRP26MC33T | 10% | 0% | 220000 | 200000 | 220000
| Bộ chia gas | PKDBCG | BCGY33TCV | Bộ chia gas chữ Y KHRP26MC33T có vỏ | 10% | 0% | 280500 | 255000 | 280500
| Bộ chia gas | PKDBCG | BCGY37T | Bộ chia gas chữ Y KHRP26MC37T | 10% | 0% | 269500 | 245000 | 269500
| Bộ chia gas | PKDBCG | BCGY37TCV | Bộ chia gas chữ Y KHRP26MC37T có vỏ | 10% | 0% | 371800 | 338000 | 371800
| Bộ chia gas | PKDBCG | BCGY40T | Bộ chia gas chữ Y KHRP26MC40T | 10% | 0% | 371800 | 338000 | 371800
| Bộ chia gas | PKDBCG | BCGY40TCV | Bộ chia gas chữ Y KHRP26MC40T có vỏ | 10% | 0% | 374000 | 340000 | 374000
| Bộ chia gas | PKDBCG | BCGY72T | Bộ chia gas chữ Y KHRP26MC72T | 10% | 0% | 300300 | 273000 | 300300
| Bộ chia gas | PKDBCG | BCGY72TCV | Bộ chia gas chữ Y KHRP26MC72T có vỏ | 10% | 0% | 388300 | 353000 | 388300
| Bộ chia gas | PKDBCG | BCGY73T | Bộ chia gas chữ Y KHRP26MC73T | 10% | 0% | 495000 | 450000 | 495000
| Bộ chia gas | PKDBCG | BCGY73TCV | Bộ chia gas chữ Y KHRP26MC73T có vỏ | 10% | 0% | 618200 | 562000 | 618200
| Bộ chia gas | PKDBCG | BCGY75T | Bộ chia gas chữ Y KHRP26MC75T | 10% | 0% | 665500 | 605000 | 665500
| Bộ chia gas | PKDBCG | BCGY75TCV | Bộ chia gas chữ Y KHRP26MC75T có vỏ | 10% | 0% | 828300 | 753000 | 828300
| Bộ chia gas | PKDBCG | HKVBCG22T | Vỏ bộ chia gas 22T (11T, 18T, 33T, 37T) | 10% | 0% | 55000 | 50000 | 55000
| Bộ chia gas | PKDBCG | HKVBCG33T | Vỏ bộ chia gas 33T | 10% | 0% | 82500 | 75000 | 82500
| Bộ chia gas | PKDBCG | HKVBCG37T | Vỏ bộ chia gas 37T (72T) | 10% | 0% | 357500 | 325000 | 357500
| Bộ chia gas | PKDBCG | HKVBCG72T | Vỏ bộ chia gas 72T | 10% | 0% | 165000 | 150000 | 165000
| Bộ chia gas | PKDBCG | HKVBCG73T | Vỏ bộ chia gas 73T | 10% | 0% | 82500 | 75000 | 82500
| Bộ chia gas | PKDBCG | HKVBCG75T | Vỏ bộ chia gas 75T (73T, 40T) | 10% | 0% | 165000 | 150000 | 165000
| Phụ kiện khác | PKDPK | NLOE-Value-VFT-808-MIS | Bộ Nong Loe Value 2 bàn kẹp.ĐK ống:6, 19mm.dao cắt nhỡ | 10% | 0% | 930600 | 846000 | 930600
| Phụ kiện khác | PKDPK | NLOE-Value-VFT-808-IS | Bộ Nong Loe Value.ĐK ống:6, 19mm.dao cắt nhỡ | 10% | 0% | 862400 | 784000 | 862400
| Phụ kiện khác | PKDPK | CAP3 | Cáp 3 | 10% | 0% | 297000 | 270000 | 297000
| Phụ kiện khác | PKDPK | CAP4 | Cáp 4 | 10% | 0% | 286000 | 260000 | 286000
| Phụ kiện khác | PKDPK | HKDC-Value-VTC-19 | Dao Cắt Value. kích cỡ cắt: 3-19mm (dao cắt bé) | 10% | 0% | 46200 | 42000 | 46200
| Phụ kiện khác | PKDPK | HKDC-Value-VTC-28B | Dao Cắt Value. Kích cỡ: 4-28mm (dao cắt nhỡ) | 10% | 0% | 266200 | 242000 | 266200
| Phụ kiện khác | PKDPK | HKDC-Value-VTC-42 | Dao Cắt Value.Kích cỡ:6-42mm (dao cắt to) | 10% | 0% | 273020 | 248200 | 273020
| Phụ kiện khác | PKDPK | HKDC-Value-VTC-70 | Dao Cắt Value.Kích cỡ:6-67mm (dao cắt đại) | 10% | 0% | 660000 | 600000 | 660000
| Phụ kiện khác | PKDPK | HKDCT | Dao Cắt To | 10% | 0% | 83400 | 75820 | 83400
| Phụ kiện khác | PKDPK | HKDD1X15 | Dây điện 1x1.5 | 10% | 0% | 8800 | 8000 | 8800
| Phụ kiện khác | PKDPK | HKDDTD1X15 | Dây điện 1x1.5 (tiếp địa) | 10% | 0% | 8800 | 8000 | 8800
| Phụ kiện khác | PKDPK | HKDD1x1.5TP | Dây điện 1x1.5 TP | 10% | 0% | 8800 | 8000 | 8800
| Phụ kiện khác | PKDPK | HKDD2X25 | Dây điện 2x2.5 ( Trần Phú) | 10% | 0% | 14380 | 13070 | 14380
| Phụ kiện khác | PKDPK | HKDD3X1.5CDSUN | Dây điện 3x1.5( Cadisun) | 10% | 0% | 11940 | 10850 | 11940
| Phụ kiện khác | PKDPK | HKDD4x1.5CDSUN | Dây điện 4x1.5 ( cadisun) | 10% | 0% | 18280 | 16620 | 18280
| Phụ kiện khác | PKDPK | HKDKHQĐ | Đèn khò Hàn Quốc- loại đắt | 10% | 0% | 69600 | 63270 | 69600
| Phụ kiện khác | PKDPK | HKTDKHT6373BC1130 | Tay điều khiển Honeywell | 10% | 0% | 231600 | 210550 | 231600
| Phụ kiện khác | PKDPK | HKVPBAM | Phao bơi âm trần | 10% | 0% | 82200 | 74730 | 82200
| Que Hàn | PKDQUEHAN | HKBHĐ | Bột hàn đồng | 10% | 0% | 24200 | 22000 | 24200
| Que Hàn | PKDQUEHAN | BHHSSBF-1 | Bột hàn Harris code Stay, SilvR Black Flux (Harris Products SSBF, 1) | 10% | 0% | 638000 | 580000 | 638000
| Que Hàn | PKDQUEHAN | HKBHN | Bột hàn nhôm (100g/hộp) | 10% | 0% | 49500 | 45000 | 49500
| Que Hàn | PKDQUEHAN | HKBHTN | Bột hàn the nhôm dạng nước đơn | 10% | 0% | 44000 | 40000 | 44000
| Que Hàn | PKDQUEHAN | QHD0 | Hợp kim đồng dạng thanh Harris - USA (0%) | 10% | 0% | 480000 | 436360 | 480000
| Que Hàn | PKDQUEHAN | QHD0Q | Hợp kim đồng dạng thanh Harris SX tại Mỹ (0%) (Que) | 10% | 0% | 10010 | 9100 | 10010
| Que Hàn | PKDQUEHAN | QHD2 | Hợp kim đồng dạng thanh Harris SX tại Mỹ (2%) | 10% | 0% | 1460030 | 1327300 | 1460030
| Que Hàn | PKDQUEHAN | QHD2Q | Hợp kim đồng dạng thanh Harris SX tại Mỹ (2%) (que) | 10% | 0% | 1980000 | 1800000 | 1980000
| Que Hàn | PKDQUEHAN | QHD5 | Hợp kim đồng dạng thanh Harris SX tại Mỹ (5% ) | 10% | 0% | 2409990 | 2190900 | 2409990
| Que Hàn | PKDQUEHAN | QHD5Q | Hợp kim đồng dạng thanh Harris SX tại Mỹ (5% ) (que) | 10% | 0% | 3300000 | 3000000 | 3300000
| Que Hàn | PKDQUEHAN | QHD15 | Hợp kim đồng dạng thanh Harris SX tại Mỹ ( 15%) | 10% | 0% | 5650040 | 5136400 | 5650040
| Que Hàn | PKDQUEHAN | QHD15Q | Hợp kim đồng dạng thanh Harris SX tại Mỹ ( 15%) (Que) | 10% | 0% | 6050000 | 5500000 | 6050000
| Que Hàn | PKDQUEHAN | QHD30 | Hợp kim đồng dạng thanh Harris SX tại Mỹ ( 30) | 10% | 0% | 5450000 | 4954550 | 5450000
| Que Hàn | PKDQUEHAN | HKQDHKDN | Que hàn đồng nhôm | 10% | 0% | 297000 | 270000 | 297000
| Que Hàn | PKDQUEHAN | HKQDHKDV | Que hàn đồng vàng | 10% | 0% | 300000 | 272730 | 300000
| Băng bạc | VTCNBB | HKBB | Băng bạc | 10% | 5% | 20020 | 18200 | 19020
| Băng bạc | VTCNBB | HKBB7525 | Băng bạc 75mmx25m | 10% | 5% | 19690 | 17900 | 18710
| Băng bạc | VTCNBB | HKBB7550 | Băng bạc 75mmx50m | 10% | 5% | 33550 | 30500 | 31870
| Băng bạc | VTCNBB | BBCG | Băng bạc có gân | 10% | 5% | 40040 | 36400 | 38040
| Băng bạc | VTCNBB | BBVTT | Băng bạc vải thủy tinh | 10% | 5% | 44990 | 40900 | 42740
| Băng cuốn | VTCNBC | BCTRANG | Băng cuốn trắng | 10% | 8% | 22000 | 20000 | 20240
| Băng cuốn | VTCNBC | BCTRANGSGM | Băng cuốn trắng SG | 10% | 8% | 22000 | 20000 | 20240
| Băng cuốn | VTCNBC | BCDEN100 | Băng cuốn màu đen bản 100mm | 10% | 8% | 67100 | 61000 | 61730
| Băng cuốn | VTCNBC | BCGHI80 | Băng cuốn màu ghi bản 80mm | 10% | 8% | 61600 | 56000 | 56670
| Băng dính | VTCNBD | HKBBDD | Băng dính điện đen ( Mỏng) | 10% | 5% | 6480 | 5890 | 6160
| Băng dính | VTCNBD | HKBDDĐ18 | Băng dính điện đen dầy Nano, rộng 1.8 cm, 18m dàI | 10% | 5% | 13610 | 12370 | 12930
| Băng dính | VTCNBD | HKBDDT | Băng dính điện trắng | 10% | 5% | 9720 | 8840 | 9230
| Băng dính | VTCNBD | HKBDDTD | Băng dính điện trắng dày (20Y) | 10% | 5% |  | 0 | 0
| Băng dính | VTCNBD | HKBDHM | Băng dính hai mặt | 10% | 5% |  | 0 | 0
| Băng dính | VTCNBD | HKBANGW48X50ML | Băng dính phủ silicon W50x50ml | 10% | 5% | 80030 | 72750 | 76030
| Băng dính | VTCNBD | HKBANGW75X50ML | Băng dính phủ silicon W75x50ml | 10% | 5% |  | 0 | 0
| Băng dính | VTCNBD | HKBDT1KG | Băng dính trong 1kg/c | 10% | 5% |  | 0 | 0
| Băng dính | VTCNBD | HKBDTD | Băng dính trong dầy | 10% | 5% | 19440 | 17670 | 18470
| Băng dính | VTCNBD | HKBDTDTT | Băng dính trong dầy trắng trong | 10% | 5% | 18040 | 16400 | 17140
| Băng dính | VTCNBD | HKBDTM | Băng dính trong mỏng | 10% | 5% | 10800 | 9820 | 10260
| Băng dính | VTCNBD | HKBDTMTT | Băng dính trong mỏng trắng trong | 10% | 5% |  | 0 | 0
| Băng dính | VTCNBD | HKBKLOGO50 | BĂNG KEO IN LOGO 50MICX72MMX50M | 10% | 5% | 19800 | 18000 | 18810
| Băng dính | VTCNBD | HKBKLOGO63 | BĂNG KEO IN LOGO 63MICX72MMX50M | 10% | 5% | 19800 | 18000 | 18810
| Đai treo, cùm treo | VTCNĐC | HKCUMULA103M10 | Cùm ula 103 M10 | 10% | 5% | 13480 | 12250 | 12810
| Đai treo, cùm treo | VTCNĐC | HKCUMULA105M10 | Cùm ula 105 M10 | 10% | 5% | 13480 | 12250 | 12810
| Đai treo, cùm treo | VTCNĐC | HKCUMULA109M10 | Cùm ula 109 M10 | 10% | 5% | 16210 | 14740 | 15400
| Đai treo, cùm treo | VTCNĐC | HKCUMULA113 | Cùm ula 113 | 10% | 5% | 22000 | 20000 | 20900
| Đai treo, cùm treo | VTCNĐC | HKCUMULA122M10 | Cùm ula 122 M10 | 10% | 5% | 16210 | 14740 | 15400
| Đai treo, cùm treo | VTCNĐC | HKCUMULA194M10 | Cùm ula 194 M10 | 10% | 5% | 22250 | 20230 | 21140
| Đai treo, cùm treo | VTCNĐC | HKCUMULA220M10 | Cùm ula 220 M10 | 10% | 5% | 23800 | 21640 | 22610
| Đai treo, cùm treo | VTCNĐC | HKCUMULA268M10 | Cùm ula 268 M10 | 10% | 5% | 28460 | 25870 | 27040
| Đai treo, cùm treo | VTCNĐC | HKCUMULA319M10 | Cùm ula 319 M10 | 10% | 5% | 31570 | 28700 | 29990
| Đai treo, cùm treo | VTCNĐC | HKCUMULA373M10 | Cùm ula 373 M10 | 10% | 5% | 34840 | 31670 | 33100
| Đai treo, cùm treo | VTCNĐC | HKCUMULA425M10 | Cùm ula 425 M10 | 10% | 5% | 38170 | 34700 | 36260
| Đai treo, cùm treo | VTCNĐC | HKCUMULA83M10 | Cùm ula 83 M10 | 10% | 5% | 12100 | 11000 | 11500
| Đai treo, cùm treo | VTCNĐC | HKCUMULA88M8 | Cùm ula 88 M8 | 10% | 5% | 12100 | 11000 | 11500
| Đai treo, cùm treo | VTCNĐC | HKCUMULA92 | Cùm ula 92 | 10% | 5% | 15400 | 14000 | 14630
| Đai treo, cùm treo | VTCNĐC | ĐTO21 | Đai treo ống 21 (100c/túi) | 10% | 5% | 36300 | 33000 | 34490
| Đai treo, cùm treo | VTCNĐC | HKĐTO42 | Đai treo ống 42 (50c/túi) | 10% | 5% | 47300 | 43000 | 44940
| Đinh ghim | VTCNĐG | HKD50 | Đinh ghim phi 50 | 10% | 5% | 295140 | 268310 | 280380
| Đinh ghim | VTCNĐG | HKD70 | Đinh ghim phi 70 | 10% | 5% | 332600 | 302360 | 315970
| Gối đỡ | VTCNGĐ | GDDVAERO2195064 | Gối đỡ vuông Aerofix 219mmX50mmX64mm | 10% | 8% | 476190 | 432900 | 438090
| Gối đỡ | VTCNGĐ | GDDVAERO2735064 | Gối đỡ vuông Aerofix 273mmX50mmX64mm | 10% | 8% | 610610 | 555100 | 561760
| Gối đỡ | VTCNGĐ | HKPUFOAMDV273250 | Gối đỡ PU Foam đế vuông 27x32x50 | 10% | 8% | 20900 | 19000 | 19230
| Gối đỡ | VTCNGĐ | HKPUFOAMDV433250 | Gối đỡ PU Foam đế vuông 43x32x50 | 10% | 8% | 27500 | 25000 | 25300
| Gối đỡ | VTCNGĐ | HKPUFOAMDV483250 | Gối đỡ PU Foam đế vuông 48x32x50 | 10% | 8% | 29700 | 27000 | 27320
| Gối đỡ | VTCNGĐ | HKPUFOAMDVTS1144050 | Gối đỡ PU Foam đế vuông Taisei 114x40x50 | 10% | 8% | 79200 | 72000 | 72860
| Gối đỡ | VTCNGĐ | HKPUFOAMDVTS1405050 | Gối đỡ PU Foam đế vuông Taisei 140x50x50 | 10% | 8% | 106700 | 97000 | 98160
| Gối đỡ | VTCNGĐ | HKPUFOAMDVTS1685050 | Gối đỡ PU Foam đế vuông Taisei 168x50x50 | 10% | 8% | 122100 | 111000 | 112330
| Gối đỡ | VTCNGĐ | HKPUFOAMDVTS2195050 | Gối đỡ PU Foam đế vuông Taisei 219x50x50 | 10% | 8% | 176000 | 160000 | 161920
| Gối đỡ | VTCNGĐ | HKPUFOAMDVTS213050 | Gối đỡ PU Foam đế vuông Taisei 21x32x50 | 10% | 8% | 18700 | 17000 | 17200
| Gối đỡ | VTCNGĐ | HKPUFOAMDVTS2735050 | Gối đỡ PU Foam đế vuông Taisei 273x50x50 | 10% | 8% | 198000 | 180000 | 182160
| Gối đỡ | VTCNGĐ | HKPUFOAMDVTS3255050 | Gối đỡ PU Foam đế vuông Taisei 325x50x50 | 10% | 8% | 253000 | 230000 | 232760
| Gối đỡ | VTCNGĐ | HKPUFOAMDVTS433250 | Gối đỡ PU Foam đế vuông Taisei 43x32x50 | 10% | 8% | 28600 | 26000 | 26310
| Gối đỡ | VTCNGĐ | HKPUFOAMDVTS603250 | Gối đỡ PU Foam đế vuông Taisei 60x32x50 | 10% | 8% | 33000 | 30000 | 30360
| Gối đỡ | VTCNGĐ | GĐĐV114x50 | Gối đỡ đế vuông 114x50 | 10% | 8% | 20790 | 18900 | 19130
| Gối đỡ | VTCNGĐ | GFOAMDETRON21X25ULA | Gối Foam Đế tròn 21x25 + ula | 10% | 8% | 27280 | 24800 | 25100
| Gối đỡ | VTCNGĐ | GFOAMDETRON28X25ULA | Gối Foam Đế tròn 28x25 + ula | 10% | 8% | 31130 | 28300 | 28640
| Gối đỡ | VTCNGĐ | GFOAMDETRON28x30ULA | Gối Foam Đế tròn 28x30 + ula | 10% | 8% | 33660 | 30600 | 30970
| Gối đỡ | VTCNGĐ | GFOAMDETRON34x25ULA | Gối Foam Đế tròn 34x25 + ula | 10% | 8% | 33220 | 30200 | 30560
| Gối đỡ | VTCNGĐ | GFOAMDETRON43x30ULA | Gối Foam Đế tròn 43x30 + ula | 10% | 8% | 43230 | 39300 | 39770
| Keo | VTCNKE | HKKAPOLOA100 | Keo Apolo A100 | 10% | 3% | 34980 | 31800 | 33930
| Keo | VTCNKE | HKKAPOLOA200 | Keo Apolo A200 | 10% | 3% | 67540 | 61400 | 65510
| Keo | VTCNKE | HKKAPOLOA300 | Keo Apolo A300 | 10% | 3% | 79750 | 72500 | 77360
| Keo | VTCNKE | HKKAPOLOA500 | Keo Apolo A500 | 10% | 3% | 66550 | 60500 | 64550
| Keo | VTCNKE | HKKAPOLOA600 | Keo Apolo A600 | 10% | 3% | 81510 | 74100 | 79060
| Keo | VTCNKE | HKKAPOLOA500DUC | Keo Apolo A 500 đục | 10% | 3% | 66550 | 60500 | 64550
| Keo | VTCNKE | HKKFOAM | Keo APOLO Foam | 10% | 3% | 82940 | 75400 | 80450
| Keo | VTCNKE | HKKBUJO15 | Keo Bujo 15kg | 10% | 3% | 1576500 | 1433180 | 1529210
| Keo | VTCNKE | HKKBUJO03 | Keo Bujo 3kg | 10% | 3% | 271700 | 247000 | 263550
| Keo | VTCNKE | HKKAEROFLEX3.5 | Keo dán Aeroflex (3.5kg/hộp) | 10% | 3% | 935000 | 850000 | 906950
| Keo | VTCNKE | HKKAEROFLEX0.7 | Keo Aeroflex 700g | 10% | 3% | 187000 | 170000 | 181390
| Keo | VTCNKE | HKKDA820-1L | Keo dán Armaflex 820 (1l/ 1 can) | 10% | 3% | 114620 | 104200 | 111180
| Keo | VTCNKE | HKKDA520-3.78L | Keo dán Armaflex 520 (3.78l/ 1 can) | 10% | 3% |  | 0 | 0
| Keo | VTCNKE | HKKDS | Keo dán Superlon (3.36lít/hộp) | 10% | 3% | 435050 | 395500 | 422000
| Keo | VTCNKE | HKKDOG6 | Keo Dog 0.6kg | 10% | 3% |  | 0 | 0
| Keo | VTCNKE | HKKDOG15 | Keo Dog 15kg | 10% | 3% | 1870000 | 1700000 | 1813900
| Keo | VTCNKE | HKKDOG3 | Keo Dog 3kg | 10% | 3% | 451000 | 410000 | 437470
| Keo | VTCNKE | HKKSILICON112 | Keo Silicon 112 | 10% | 3% | 33000 | 30000 | 32010
| Keo | VTCNKE | HKKSILICONN300 | Keo Silicon A300 | 10% | 3% | 59400 | 54000 | 57620
| Keo | VTCNKE | HKKSG1 | Keo Superlon Glue 1l | 10% | 3% | 150040 | 136400 | 145540
| Keo | VTCNKE | HKKTEKBOND | Keo Tekbond 300ml | 10% | 3% | 84260 | 76600 | 81730
| Keo | VTCNKE | HKKTY | Keo Titebond | 10% | 3% | 99000 | 90000 | 96030
| Cách nhiệt khác | VTCNKH | HKACPF03512025 | Arma Chek Silver D0.35X1.2X25 (30M2/ROLL) | 10% | 5% | 9999990 | 9090900 | 9499990
| Cách nhiệt khác | VTCNKH | CAOSUGC | Cao su giảm chấn dày 15 ly | 10% | 5% | 19980 | 18160 | 18980
| Cách nhiệt khác | VTCNKH | HKCN | Cuộn ống nước | 10% | 5% | 73700 | 67000 | 70020
| Cách nhiệt khác | VTCNKH | GBDVTT12276 | Giấy bạc dạng vải thủy tinh1.22*200( lõi 76cm ) | 10% | 5% | 25300 | 23000 | 24040
| Cách nhiệt khác | VTCNKH | GBQT12220076 | Giấy bạc hình quả trám 1.22x200 (lõi 7.6cm) | 10% | 5% | 7150 | 6500 | 6790
| DẦU | VTGDAU | DAU3GSXS | Dầu Suniso 3GS (xô sắt) 20l/xô | 10% | 2% | 1964000 | 1785450 | 1924720
| DẦU | VTGDAU | DAU3GSCN | Dầu Suniso 3GS(4l can nhựa) | 10% | 2% | 375000 | 340910 | 367500
| DẦU | VTGDAU | DAU4GSCN | Dầu Suniso 4GS (3.78l/can nhựa) | 10% | 2% | 366000 | 332730 | 358680
| DẦU | VTGDAU | DAU4GSXS | Dầu Suniso 4GS( xô sắt 20l/xô) | 10% | 2% | 1964000 | 1785450 | 1924720
| DẦU | VTGDAU | DAU5GSCS | Dầu Suniso 5GS (20l/xô sắt) | 10% | 2% | 1964000 | 1785450 | 1924720
| DẦU | VTGDAU | DAU5GSXN4L | Dầu Suniso 5GS (Can nhựa) 4l/Can | 10% | 2% | 427000 | 388180 | 418460
| DẦU | VTGDAU | HKDAU134 | Dầu SUNISO Nhật PB100 1 lít/hộp (R134a) | 10% | 2% | 635000 | 577270 | 622300
| DẦU | VTGDAU | DAUSUNISOSL68 | Dầu Suniso SL68 (4l/1can) | 10% | 2% | 1966000 | 1787270 | 1926680
| DẦU | VTGDAU | DAUKA46XS | Dầu Total KA46 | 10% | 2% | 1943000 | 1766360 | 1904140
| DẦU | VTGDAU | DAUXAERUS | Dầu Xaerus Mỹ (534-68) (4l/can) | 10% | 2% | 2541000 | 2310000 | 2490180
| Vật tư gas khác | VTGKHA | DHNG-VMG-2-R134A-B | Bộ đồng hồ nạp gas Value VMG, 2, R134A, B.3 dây nạp gas, ĐK đồng hồ nạp gas: phi 68mm | 10% | 5% | 720000 | 654550 | 684000
| Vật tư gas khác | VTGKHA | DHNG-VMG-2-R22-B Value | Bộ đồng hồ nạp gas Value VMG, 2, R22, B.2 đầu chuyển đổi, 3 dây nạp gas. ĐK đồng hồ nạp gas: phi 68mm | 10% | 5% | 897070 | 815520 | 852220
| Vật tư gas khác | VTGKHA | DHNG-VMG-2-R410A-B | Bộ đồng hồ nạp gas Value VMG, 2, R410A, B.3 dây nạp gas,Đường kính đồng hồ nạp gas: phi 68mm | 10% | 5% | 1017080 | 924620 | 966230
| Vật tư gas khác | VTGKHA | DNG-VALUE-0.9-R22 | Dây nạp gas Value R22 -0.9m | 10% | 5% | 354580 | 322350 | 336850
| Vật tư gas khác | VTGKHA | DNG-VALUE-1.5-R22 | Dây nạp gas Value R22 -1.5m | 10% | 5% | 450050 | 409140 | 427550
| Vật tư gas khác | VTGKHA | DNG-VALUE-0.9-R410A | Dây nạp gas Value R410A -0.9m | 10% | 5% | 324000 | 294550 | 307800
| Vật tư gas khác | VTGKHA | DNG-VALUE-1.5-R410A | Dây nạp gas Value R410A -1.5m | 10% | 5% | 171366.6 | 155790 | 162800
| Vật tư gas khác | VTGKHA | DHGASASC | Đồng hồ AS dầu cao Comax | 10% | 5% | 189000 | 171820 | 179550
| Vật tư gas khác | VTGKHA | DHGASAST | Đồng hồ AS dầu thấp Comax | 10% | 5% | 189000 | 171820 | 179550
| Vật tư gas khác | VTGKHA | DHG536GX | Đồng hồ gas 536 xanh | 10% | 5% | 162000 | 147270 | 153900
| Vật tư gas khác | VTGKHA | DHGCT536G | Đồng hồ gas CT 536G kép | 10% | 5% | 110600 | 100550 | 105070
| Vật tư gas khác | VTGKHA | DHGGT536G | Đồng hồ gas GT 536G kép | 10% | 5% | 110600 | 100550 | 105070
| Vật tư gas khác | VTGKHA | HKMHCK-VH115N-1.5CFMValue | Máy hút chân không Value 1.5CFM,1/5HP-4 Kg | 10% | 5% | 1229850 | 1118050 | 1168360
| Vật tư gas khác | VTGKHA | HKMHCK-VE115N-2.0CFMValue | Máy hút chân không Value 2CFM.230V/50-60HZ.57l/min.1/4HP.6.6kg | 10% | 5% | 959040 | 871850 | 911090
| Vật tư gas khác | VTGKHA | HKMHCK-VE125N-3CFMValue | Máy hút chân không Value 3.0CFM.230V/50-60HZ.84l/min.1/4HP-7,1kg | 10% | 5% | 2224800 | 2022550 | 2113560
| Vật tư gas khác | VTGKHA | HKMHCK-VE135N-4CFMValue | Máy hút chân không Value 4.0CFM.113l/min.1/3HP-8.0kg | 10% | 5% | 1119300 | 1017550 | 1063340
| Vật tư gas khác | VTGKHA | HKMHCKVI140SV-4C-ĐH-Value | Máy hút chân không Value 4.0CFM(loại có đồng hồ và valve).113l/min.1/3HP.8.6kg | 10% | 5% | 1407000 | 1279090 | 1336650
| Vật tư gas khác | VTGKHA | HKMHCK-VI160SV-6CFMValue | Máy hút chân không Value 6C.Có Đồng hồ.170l/min.1/2HP.10.3 Kg | 10% | 5% | 4516370 | 4105790 | 4290550
| Vật tư gas khác | VTGKHA | HKMHCK-VI180SV-8CFMValue | Máy hút chân không Value 8C.Có Đồng hồ.226l/min.3/4HP-15.4kg | 10% | 5% | 3019030 | 2744570 | 2868080
| Vật tư gas khác | VTGKHA | HKMHCK4.0CValue115SM | Máy hút chân không Value 115SM | 10% | 5% | 889700 | 808820 | 845220
| Dịch vụ | DV | VC | Vận chuyển | 10% | 0% |  | 0 | 0